## PL1 VTYT
PHỤ LỤC 01
DANH MỤC VẬT TƯ Y TẾ, HÓA CHẤT, SINH PHẨM ĐỂ ĐẤU THẦU NĂM 2024
DANH MỤC VẬT TƯ Y TẾ
(Kèm theo Công văn số 679 /BVĐKTP-KD ngày 15/11/2023 của Bệnh viện ĐKTP Hà Tĩnh)
STT | Tên hàng hóa | Tên thương mại | Cấu hình, tính năng kỹ thuật cơ bản | Quy cách | Đơn vị tính | Số lượng
Phần 1: Bông, băng, gạc vật liệu cẩm máu, điều trị vết thương
1 | Bông Hút Nước | Bông y tế | TCCS. Kích thước 2x2 cm, vô trùng | 10gam/gói | Gói | 13000
2 | Bông thấm nước y tế | Bông y tế thấm nước Kilô | Được làm từ 100% bông tự nhiên, khả năng thấm hút cao và nhanh, không gây kích ứng da.. Sản xuất theo tiêu chuẩn Dược Điển Việt Nam. Đạt tiêu chuẩn ISO 13485, 9001 | 01 kg/gói | Kg | 200
3 | Tăm bông quẹt dịch âm đạo | Que gòn tiệt trùng | TCCS. Đầu bông phi 3-5mm | 100 que/20 gói | Que | 8000
4 | Cồn 70 độ | Cồn 70 độ | TCCS | Can 30 lít | Lít | 2100
5 | Cồn 90 - 96 Độ |  | TCCS | 20lit/can | Lít | 1000
6 | Dung dịch sát khuẩn tay nhanh (dạng dung dịch | Dung dịch sát khuẩn tay nhanh (dạng dung dịch | Ethanol 50%, Iso Propanol 28% Chlorhexidine digluconate: 0.5% Chất giữ ẩm: Glycerine, Myristil alcohol. Polysaccharides Chai 500ml | Chai 500 mL | Chai | 1000
7 | Dung dịch sát khuẩn bề mặt | Dung dịch sát khuẩn bề mặt | Hoạt chất: Didecyl dimethyl ammonium chloride (DDAC) 0,1% (w/w), Poly(hexamethylenebiguanide) hydrochloride (PHMB) 0,1 % (w/w), Ethanol 30% (w/w). | Chai 750 mL | Chai | 50
8 | Dung dịch khử khuẩn mức độ cao dụng cụ y tế | Dung dịch khử khuẩn mức độ cao dụng cụ y tế | Ortho-Phthalaldehyde 0,55% (w/w), hệ đệm pH =7-9. Hiệu quả sau thời gian ngâm tối thiểu 5 phút. Hiệu quả vi sinh (phase 2, step 2) Vi khuẩn : EN 14561 Nấm, mốc : EN 14562 Mycobacterium (Trực khuẩn lao): EN 14563 | Can 5L | Can | 100
9 | Dung dịch phun sương khử khuẩn | Dung dịch phun sương khử khuẩn | Hoạt chất: Hydrogen peroxide 5 % (w/w), Ion Ag 0,005 % (w/w). | Chai 1L | Chai | 50
10 | Dung dịch tẩy rửa và làm sạch dụng cụ y tế. 5 enzyme | Dung dịch tẩy rửa và làm sạch dụng cụ y tế. 5 enzyme | Enzyme Protease: 0,5% (w/w), Lipase: 0,2% (w/w), Amylase: 0,15% (w/w), Cellulase : 0,05% (w/w), Mannanase : 0,05% (w/w). Chất hoạt động bề mặt non-ionic: Fatty alcohol alkoxylate, C9-11 Ethoxylate... Chất chống ăn mòn: Benzotriazole. Chất chỉnh pH: Acid citric, Triethanolamine. Chất tạo màu, hương liệu... | Chai 1L | Chai | 100
11 | Băng Bột Bó | Băng Bột Bó | Làm từ bột thạch cao liền gạc (Thạch cao ≥ 97%, gạc 100% cotton). Vỏ là giấy bạc chống ẩm, lõi nhựa 4 cạnh, 2 cạnh phình to ở giữa giúp thấm nước đều và giữ băng bột. Bột đảm bảo độ cứng, độ trắng, độ mịn. Thời gian đông kết từ 2-4 phút. Sản phẩm đạt tiêu chuẩn ISO. Rộng 10cm, dài 2,7m. | 72 cuộn/thùng | Cuộn | 2000
12 | Băng Bột Bó | Băng Bột Bó | Làm từ bột thạch cao liền gạc (Thạch cao ≥ 97%, gạc 100% cotton). Vỏ là giấy bạc chống ẩm, lõi nhựa 4 cạnh, 2 cạnh phình to ở giữa giúp thấm nước đều và giữ băng bột. Bột đảm bảo độ cứng, độ trắng, độ mịn. Thời gian đông kết từ 2-4 phút. Sản phẩm đạt tiêu chuẩn ISO. Rộng 15cm, dài 2,7m. | 72 cuộn/thùng | Cuộn | 1000
13 | Băng Bột Bó | Băng Bột Bó | Làm từ bột thạch cao liền gạc (Thạch cao ≥ 97%, gạc 100% cotton). Vỏ là giấy bạc chống ẩm, lõi nhựa 4 cạnh, 2 cạnh phình to ở giữa giúp thấm nước đều và giữ băng bột. Bột đảm bảo độ cứng, độ trắng, độ mịn. Thời gian đông kết từ 2-4 phút. Sản phẩm đạt tiêu chuẩn ISO. Rộng 10cm, dài 4,5m. | 72 cuộn/thùng | Cuộn | 1000
14 | Băng Bột Bó | Băng Bột Bó | Làm từ bột thạch cao liền gạc (Thạch cao ≥ 97%, gạc 100% cotton). Vỏ là giấy bạc chống ẩm, lõi nhựa 4 cạnh, 2 cạnh phình to ở giữa giúp thấm nước đều và giữ băng bột. Bột đảm bảo độ cứng, độ trắng, độ mịn. Thời gian đông kết từ 2-4 phút. Sản phẩm đạt tiêu chuẩn ISO. Rộng 15cm, dài 4,5m. | 72 cuộn/thùng | Cuộn | 1000
15 | Băng cố định | Băng cố định | Làm từ bột thạch cao liền gạc. Vỏ là giấy bạc chống ẩm, lõi nhựa 4 cạnh, 2 cạnh phình to ở giữa giúp thấm nước đều và giữ băng bột. Bột đảm bảo độ cứng, độ trắng, độ mịn. Thời gian đông kết từ 2-4 phút, rộng 7,5cm, chiều dài = 360cm | 72 cuộn/thùng | Cuộn | 200
16 | Băng cố định | Băng cố định | Làm từ bột thạch cao liền gạc. Vỏ là giấy bạc chống ẩm, lõi nhựa 4 cạnh, 2 cạnh phình to ở giữa giúp thấm nước đều và giữ băng bột. Bột đảm bảo độ cứng, độ trắng, độ mịn. Thời gian đông kết từ 2-4 phút, rộng 10cm, chiều dài = 360cm | 72 cuộn/thùng | Cuộn | 200
17 | Băng rốn chun | Băng rốn chun | Gồm 3 khoản: Băng thun vòng 7x11cm, Gạc đắp rốn 5x7cmx12 lớp, Chỉ buộc rốn dài 60cm. | 1 bộ/gói | Bộ | 4000
18 | Băng Cuộn | Băng Cuộn | Kích thước 10cm x 5m. Sản phẩm được dệt từ sợi 100% cotton có độ thấm hút rất cao, không có độc tố. Không chứa chất gây dị ứng, không có tinh bột hoặc Dextrin, không có xơ mùn hòa tan trong nước và dịch phủ tạng. Tốc độ hút nước =< 5 giây. Độ ngậm nước >=5gr nước/1gr gạc. Chất tan trong nước <0.5%. Độ pH: trung tính. Độ trắng: >=80% +/- 10%. Muối kim loại: không quá hàm lượng cho phép. Hàm lượng chất béo: không vượt quá 0,5%. Đạt tiêu chuẩn Dược điển Việt Nam III. - Đạt tiêu chuẩn ISO 9001:2015; ISO 13485:2016; Chứng nhận FDA của Hoa Kỳ; chứng nhận GMP,CE | Cuộn | Cuộn | 4000
19 | Băng dán mắt trong phẫu thuật Phaco | Băng dán mắt trong phẫu thuật Phaco | Băng Polyurethane (P.U) không chứa chất cao su, trong suốt, mỏng, dễ dàng theo dõi vùng dán băng, không thấm nước trong mọi trường hợp. Màng film thông thoáng, cho phép trao đổi Oxy thoát hơi ẩm. Ứng dụng cố định băng gạc bảo vệ vết thương và cố định kim luồn, cố định các thiết bị y tế trên da. Keo Acrylic độ dính cao và an toàn cho mọi loại da. Mỗi miếng được tiệt trùng bằng ethylene oxide (E.O Gas) và đựng trong một gói riêng biệt. Độ dính: 440g/12mm ± 30g Độ bền kéo: 2.0kg/12mm ± 200g Giấy chứng nhận : ISO 13485, CE, FDA | Hộp 50 miếng | Miếng | 500
20 | Băng Dính y tế | BK cuộn giấy YOUNG PLASTER-PAPER 5cm x 5m ( Dùng cho trẻ nhỏ, trẻ sơ sinh) | Chất liệu giấy không dệt (Non-woven paper) màu trắng, 5cm x 5m, nhẹ nhàng, thấm hút tốt, mềm mịn, dễ dàng xé nhanh bằng tay. Phủ keo Acrylic không gây kích ứng, lý tưởng cho da nhạy cảm, không sót keo trên da khi tháo băng. Tiêu chuẩn chất lượng: ISO 1348, FDA. | Hộp 6 cuộn | Cuộn | 500
21 | Băng Dính y tế | Urgosyval | Băng: phần nền là vải lụa đan dệt taffeta, keo oxyd kẽm không dùng dung môi, lõi nhựa liền với cánh bảo vệ dùng nhựa nguyên sinh đạt tiêu chuẩn y tế. Kích thước: 5cm X 5m | Cuộn/ Hộp | Cuộn | 1700
22 | Gạc Cầu Sản Khoa Vô Trùng | Gạc Cầu Sản Khoa Vô Trùng | Gạc được dệt từ sợi 100% cotton có độ thấm hút rất cao. Mật độ 23-16 sợi/inch. Tri số sợi CD 32/1. Trọng lượng 23-29 g/m. Tẩy trắng bằng oxy già, không có độc tố, đã được giặt sạch. Không chứa chất gây dị ứng, không có tinh bột hoặc Dextrin, không có xơ mùn hòa tan trong nước và dịch phủ tạng. Tốc độ hút nước =< 5 giây. Độ ngậm nước >=5gr nước/1gr gạc. Chất tan trong nước <0.5%. Độ pH: trung tính. Độ trắng: >=80% +/- 10%. Muối kim loại: không quá hàm lượng cho phép. Hàm lượng chất béo: không vượt quá 0,5%. Đạt tiêu chuẩn Dược điển Việt Nam III. Tiệt trùng bằng khí EO.Gas.- Đạt tiêu chuẩn ISO 9001:2015; ISO 13485:2016; Chứng nhận FDA của Hoa Kỳ; chứng nhận GMP,CE | 1 miếng/ gói | Miếng | 1500
23 | Gạc dẫn lưu đã tiệt trùng | Gạc dẫn lưu vải không dêt, có tiệt trùng | TCCS.Kích thước: 1,5cmx100cmx4 Lớp |  | Cuộn | 300
24 | Gạc Đắp Mắt Vô Trùng | Gạc Đắp Mắt Vô Trùng | TCCS. Kích thước 5x7cm | 10 cái/gói | Cái | 1000
25 | Gạc Phẩu Thuật | Gạc Phẩu Thuật | Kích cỡ 10cm x 10 cm x 8 lớp. Gạc được dệt từ sợi 100% cotton có độ thấm hút rất cao. Mật độ 23-16 sợi/inch. Tri số sợi CD 32/1. Trọng lượng 23-29 g/m. Tẩy trắng bằng oxy già, không có độc tố, đã được giặt sạch. Không chứa chất gây dị ứng, không có tinh bột hoặc Dextrin, không có xơ mùn hòa tan trong nước và dịch phủ tạng. Tốc độ hút nước =< 5 giây. Độ ngậm nước >=5gr nước/1gr gạc. Chất tan trong nước <0.5%. Độ pH: trung tính. Độ trắng: >=80% +/- 10%. Muối kim loại: không quá hàm lượng cho phép. Hàm lượng chất béo: không vượt quá 0,5%. Đạt tiêu chuẩn Dược điển Việt Nam III. Tiệt trùng bằng khí EO.Gas.- Đạt tiêu chuẩn ISO 9001:2015; ISO 13485:2016; Chứng nhận FDA của Hoa Kỳ; chứng nhận GMP,CE | 10 Miếng/ gói | Miếng | 80000
26 | Gạc Phẩu Thuật Ổ Bụng | Gạc Phẩu Thuật Ổ Bụng | Kích cỡ 40cm x 50 cm x 4 lớp. Gạc được dệt từ sợi 100% cotton có độ thấm hút rất cao. Mật độ 23-16 sợi/inch. Tri số sợi CD 32/1. Trọng lượng 23-29 g/m. Tẩy trắng bằng oxy già, không có độc tố, đã được giặt sạch. Không chứa chất gây dị ứng, không có tinh bột hoặc Dextrin, không có xơ mùn hòa tan trong nước và dịch phủ tạng. Tốc độ hút nước =< 5 giây. Độ ngậm nước >=5gr nước/1gr gạc. Chất tan trong nước <0.5%. Độ pH: trung tính. Độ trắng: >=80% +/- 10%. Muối kim loại: không quá hàm lượng cho phép. Hàm lượng chất béo: không vượt quá 0,5%. Đạt tiêu chuẩn Dược điển Việt Nam III. Tiệt trùng bằng khí EO.Gas.- Đạt tiêu chuẩn ISO 9001:2015; ISO 13485:2016; Chứng nhận FDA của Hoa Kỳ; chứng nhận GMP,CE | 05 Miếng/ gói | Miếng | 10000
27 | Gạc hút | Gạc hút | Gạc được dệt từ sợi 100% cotton có độ thấm hút rất cao. Mật độ 20-22 sợi/inch. Tri số sợi CD 32/1. Trọng lượng 23-29 g/m. Tẩy trắng bằng oxy già, không có độc tố, đã được giặt sạch. Không chứa chất gây dị ứng, không có tinh bột hoặc Dextrin, không có xơ mùn hòa tan trong nước và dịch phủ tạng. Tốc độ hút nước =< 5 giây. Độ ngậm nước >=5gr nước/1gr gạc. Chất tan trong nước <0.5%. Độ pH: trung tính. Độ trắng: >=80% +/- 10%. Muối kim loại: không quá hàm lượng cho phép. Hàm lượng chất béo: không vượt quá 0,5%. Đạt tiêu chuẩn Dược điển Việt Nam III. Đạt tiêu chuẩn ISO 9001:2015; ISO 13485:2016; Chứng nhận FDA của Hoa Kỳ; chứng nhận GMP,CE | 100 mét/ tệp | Cái | 1800
28 | Băng keo cố định kim luồn không thấm nước 5.1cmx6cm | Băng keo cố định kim luồn không thấm nước 5.1cmx6cm | Băng Polyurethane (P.U) 5.1 cm x 6cm không chứa Latex, trong suốt, không thấm nước, dễ dàng theo dõi vùng dán băng. Độ bền kéo 2.0kg/12mm ± 200g, có 4 góc bo tròn tránh bung mép, đường xé rãnh 4mm x 25mm, chuyên dùng cố định kim luồn. Phủ keo Acrylic độ dính 440g/12mm ± 30g an toàn cho mọi loại da. Tiệt trùng từng miếng bằng ethylene oxide (E.O Gas). Tiêu chuẩn chất lượng: ISO 13485, FDA. | 100 miếng/ hộp | Miếng | 5000
29 | Miếng dán phẫu trường | Miếng dán phẫu trường có i-ốt, cỡ 15x28 cm | *Miếng dán màng mổ tẩm Iodine, chất liệu PU vô trùng sử dụng trong phẫu thuật kích thước 15cmx28cm *Chứa I-ốt, màu vàng có khả năng khử trùng tốt và nhanh chóng ngay khi sử dụng, lượng iot ≥2,016g/m2 *Ngăn nước và vi khuẩn, thoáng khí, it gây dị ứng *Mềm dẻo và độ đàn hồi cao *Đạt tiêu chuẩn ISO13485; CE | Cái | Cái | 100
30 | Gạc dẫn lưu 1,5cm x 100cm x 4 lớp (vải không dệt, tiệt trùng), HT | Gạc dẫn lưu | TCCS.Kích thước: 1,5cmx100cmx4 Lớp | 1 cái/gói | Cái | 400
31 | Gạc cầm máu mũi | Gạc cầm máu mũi kèm dây rút Raucocel, 80mm | TCCS | Cái / Miếng | Miếng | 200
32 | Sáp Cầm Máu | LYOSTYPT KHV 5X8CM | Vật liệu cầm máu collagen tự tan 5x8cm | Hộp 6 Miếng | Miếng | 10
33 | Clip kẹp mạch máu titan các cỡ | Clip kẹp mạch máu titan các cỡ | Clip kẹp mạch máu titan Horizon cỡ L. Clip hình chữ V, rãnh được thiết kế hình trái tim | 6 cái/ vỉ | Cái | 50
34 | Kẹp cầm máu clip, độ mở 11mm, dài 2300mm | Kẹp cầm máu clip, độ mở 11mm, dài 2300mm | Kẹp cầm máu clip, tay cầm lắp sẵn, không vỏ bọc, nhiều độ mở 09mm, 11mm, 13mm, 16 mm, chiều dài làm việc 2300mm, xoay 360 độ - 2 chiều, đóng mở nhiều lần, tay cầm có thiết kế khóa an toàn, sử dụng cho kênh sinh thiết ≥ 2.8 mm, sử dụng 1 lần. Chứng chỉ: ISO13485, CE | 5 Cái/ hộp | Cái | 20
Phần 2 Vật tư về mắt
35 | Thủy tinh thể nhân tạo | HOYA Vivinex iSert XC1 | - Thủy tinh thể mềm 1 mảnh, đơn tiêu, phi cầu cân bằng, trong suốt, chất liệu Hydrophobic Acrylic (nhân khô); - Chặn tia cực tím (UV); - Chế tạo bằng công nghệ đúc khuôn; - Optic đường kính 6,0mm, chiều dài thủy tinh thể 13,0mm; - Optic thiết kế phi cầu cân bằng ABC, rìa vuông. - Chống đục bao sau bằng cơ chế tăng hút dính mặt sau Optic. - Chống nhiễu sáng bằng cơ chế dệt nhám rìa cạnh Optic. - Càng chữ C cải tiến, bề mặt càng tạo nhám chống dính vào optic, góc càng 0 độ. -Thủy tinh thể được cài đặt sẵn trong injector liền cartridge, qua vết mổ: 2,0 mm; - Chỉ số khúc xạ: 1,548; - Độ sâu tiền phòng ACD: 5,49; - Hằng số A: 118,9; - Hiệu chỉnh quang sai cầu: -0,18µm; - Dải công suất từ +6,0 tới +30,0 Diop (tăng 0,5 Diop); - Đóng gói vô trùng. - Tiêu chuẩn chất lượng ISO 13485:2016 | 1 cái/Hộp | Cái | 200
36 | Thủy Tinh Thể Nhân Tạo Mềm | Thủy tinh thể nhân tạo mềm kèm dụng cụ đặt nhân Chủng loại: I-flex | - Thủy tinh thể nhân tạo mềm 1 mảnh, hai mặt lồi. - Thiết kế bờ vuông 360 độ. Chất liệu Hydrophilic Acrylic copolymer 26% nước. Thủy tinh thể lọc tia cực tím. - Đường kính Optic: 6,0mm. Đường kính thủy tinh thể: 12,0 mm . - Độ dày trung tâm TTT: 0,98mm (+20Dpt) - Góc càng: 0 độ. A - constant: 118,8. ACD: 4,96 mm. Chỉ số khúc xạ: 1.46. - Tiệt trùng bằng hơi nước - Dải công suất: từ -7D đến +40D với mức tăng 0,5D - Được cung cấp cùng súng và cartridge dùng 1 lần đồng bộ với vết mổ 2.2 /2.5mm. | Hộp 1 chiếc | Cái | 50
37 | Dao Mổ Mắt 15 Độ |  | - Dao chọc tiền phòng, - lưỡi dao làm từ thép không gỉ - được gia công mài ngang tăng độ sắc. - Cán làm từ nhựa PBT, thiết kế tay cầm thoải mái, đựng trong kệ chống va đập | 6 Cái/hộp | Cái | 100
38 | Dao mổ phaco 2.2mm-3.2mm | Dao mổ phaco 2.2mm-3.2mm | Dao tạo đường rạch giác mạc (Dao đường hầm).Chất liệu lưỡi dao làm bằng thép cứng bó sợi không rỉ, mài theo công nghệ cạnh mài ngang (Crosslapped Edge). Kích thước lưỡi dao ngang: (1.8-2.0-2.2-2.8-3.0-3.2mm), cạnh mài ngang, hai mặt vát, gập góc. ĐÓng trong túi vô khuẩn Tiêu chuẩn ISO 13485, CE, CFS, Chứng nhận đăng kí FDA | 6 cái/hộp | Cái | 100
39 | Dao Mổ Mắt 2.8-3.0 Có Cán |  | Kích thước phần rộng nhất của dao 2.8mm; 3.0 mm. Lưỡi dao tạo góc - bevel up 45 độ, có gắn tay cầm. Lưỡi dao bằng thép chống lóa. Tiệt trùng bằng khí EO, đóng gói vô trùng. Tiêu chuẩn Châu Âu hoặc tương đương. | 6 cái/túi | Cái/túi | 100
40 | Dao mổ số 11 | Dao mổ số 11 | Tiêu chuẩn cơ sở | 100 cái/hộp | Cái | 4500
41 | Dao nạo mộng và tạo vạt củng mạc | Dao nạo mộng và tạo vạt củng mạc | - Dao nạo mộng và tạo vạt củng mạc. - Đường kính 2.0mm (MCU20), 2.3mm (MCU26), - Lưỡi dao làm từ thép không gỉ được gia công mài ngang tăng độ sắc. - Cán làm từ nhựa PBT, thiết kế tay cầm thoải mái, đựng trong kệ chống va đập | Cái | 6 cái/hộp | 100
42 | Lưỡi cắt nạo VA | Lưỡi cắt nạo VA | Lưỡi cắt nạo VA, cong lên 40 độ, đường kính 4 mm | 1 cái/ hộp | Cái | 15
43 | Dịch nhầy phẫu thuật | Eyevisc PFS | Thành phần: Hydroxypropyl Methylcellulose UPS 2% w/v Tiêu chuẩn chất lượng ISO 13485:2016 | 1 lọ/ hộp | Lọ | 120
44 | Dịch nhầy phẫu thuật | Catagel | Thành phần: Hydroxypropyl Methyl Cellulose Ophthalmic Solution UPS 2% Quy cách: (2ml/ lọ)/ hộp Tiêu chuẩn chất lượng ISO 13485:2016 | 1 lọ/ hộp | Lọ | 120
45 | Dung dịch nhuộm bao | Bio-Blue | Thành phần: Trypan Blue 0.6 mg/ml Tiêu chuẩn chất lượng ISO 13485:2016 | 1 lọ/ hộp | Lọ | 100
46 | Xăng Phủ Mắt | Băng phim trong Tegaderm 1626w | Kích thước: 10cm x 12cm | 50miếng/ hộp; 4hộp/ thùng | Miếng | 500
Phần 3 Phim
47 | Phim CT Scanner | Phim CT Scanner | Dòng phim thang xám kỹ thuật số trực tiếp thế hệ thứ 2 Đậm độ quang học ≥ 3.2 Nền PET dày 168 μm, phủ lớp muối bạc Tính chất nhạy nhiệt giúp thay phim dễ dàng dưới môi trường sáng thông thường Đóng gói 100 tờ/hộp, bao bì hoàn toàn có thể tái chế Chứng nhận ISO 13485, ISO 9001, CE Phù hợp với các dòng máy in Drystar Kích thước 35x43cm | 100 tờ/hộp | Hộp | 50
48 | Phim X-Quang số hoá | Phim X-Quang số hoá | Dòng phim thang xám kỹ thuật số trực tiếp thế hệ thứ 2 Đậm độ quang học ≥ 3.2 Nền PET dày 168 μm, phủ lớp muối bạc Tính chất nhạy nhiệt giúp thay phim dễ dàng dưới môi trường sáng thông thường Đóng gói 100 tờ/hộp, bao bì hoàn toàn có thể tái chế Chứng nhận ISO 13485, ISO 9001, CE Phù hợp với các dòng máy in Drystar Kích thước 20x25cm | 100 tờ/hộp | Hộp | 800
49 | Phim X-Quang số hóa | Phim X-Quang số hóa | Phim khô Laser cỡ 35x43 cm tương thích máy in phim khô laser Fujifilm, hộp 100 tờ, sử dụng công nghệ Eco Dry thân thiện môi trường, phim gồm 4 lớp: lớp bảo vệ, lớp nhạy sáng, lớp phim, lớp bảo vệ. Mật độ tối đa ≥ 3.3 | 100 tờ/hộp | Hộp | 100
Phần 4 Vật tư về khớp, cột sống
50 | Khớp háng toàn phần không xi măng Porous Plasma Spray + HA,Ceramic on PE | Khớp háng toàn phần không xi măng Ceramic | 1. Cuống xương đùi: một phần bề mặt chuôi được phủ lớp Titanium tinh khiết Porous Plasma Spray, lớp phủ Hydroxyapatite , lớp phủ dày 0.5mm, khả năng kết dính 35MPa, độ xốp 30-70%, độ nhám 200-400mm; chuôi hình nêm, cổ dạng taper 12/14. Đầu xa của chuôi có dạng cong. Kích cỡ: từ 1 đến 11 cỡ với góc cổ nghiêng 127 độ hoặc 132 độ, chiều dài cổ 27, 30, 35, 37 và 40mm; Chiều dài chuôi: 96, 99, 102, 105, 108, 111, 114, 117, 120, 123 và 126mm; các loại offset: 29, 33, 35, 38, 40, 41, 46, 47, 49, 51 và 53mm. 2. Đầu xương đùi: vật liệu BIOLOX delta ceramic đường kính 28mm (-3.5, 0, +3.5), 32mm (-4, 0, +4, +7), 36mm (-4, 0, +4, +8) 3. Ổ cối: Vật liệu : Ti-6Al-4v, thiết kế dạng bán cầu tỷ lệ tối ưu từ đầu đến vỏ bề mặt nhám tổ ong phủ lớp PPS + HA tinh khiết (titanium porous plasma spray + HA); kích thước từ 44mm-64mm (bước tăng 2mm), cơ chế khóa kép lớp đệm ngăn chặn các vi chuyển động giữa lớp đệm và ổ cối. 4.Lớp đệm: vật liệu : Vitamin E kết hợp UHMWPE , có 2 dạng chống trật neutral (0º) và hooded (10º) , đường kính trong 28mm (C, D, E, F, G), 32mm (E, F, G, H, I), 36mm (G, H, I, J, K, L). 5. Vít ổ cối: tự ren, đường kính 6,5mm và chiều dài 16mm, 20-60mm (bước tăng 5mm). | Hộp/Bộ | Bộ
51 | Khớp háng toàn phần không xi măng chuôi dài | Bộ khớp háng toàn phần không xi chuôi dài | Ổ cối: chất liệu hợp kim Ti6Al4V phủ titanium xốp. Tính năng khóa bên trong để gắn kết lớp lót. Có sẵn loại 2-3 lỗ, nhiều lỗ hoặc không lỗ bắt vít ổ cối. Độ bền kéo > 35MPa, độ bền cắt > 25MPa, độ xốp 45-65% và kích thước lỗ bề mặt 100-300 micron. Kích cỡ từ ≤ 44-≥ 70mm, mỗi cỡ tăng 2mm. Ổ cối kích thước 44-46mm dùng với chỏm 28mm; Ổ cối kích thước 48mm dùng với chỏm 32mm; Ổ cối kích thước 50-58mm dùng với chỏm 36mm; Ổ cối kích thước 60-70mm dùng với chỏm 40mm. Lót đệm Crosslinked UHMWPE, có gờ chống chật 0⁰, 10⁰ và 20⁰. Tiệt trùng ETO. Chỏm khớp Chất liệu Cobalt-chromium-molybdenum alloy, cỡ 28mm (-3.5; +0; +3.5); 32mm (-4; + 0; +4; +7); 36mm (-4; + 0; +4; +7) Chuôi vật liệu Titanium Alloy Ti-6AL-4V,vỏ ngoài phủ lớp nhám plasma. Cổ chuôi dài 50mm (50A), 60mm(60A/60B/60C/60D/60D/60E/60F/60G), 70mm(70A/70B/70C/70D/70D/70E/70F/70G), . Thân chuôi có đường kính 12-30mm (mỗi cỡ tăng 1mm), chiều dài thân 150/190mm Vít bắt ổ cối cỡ 15-40mm (mỗi cỡ tăng 5mm), chất liệu Ti6Al4V, đường kính 6.5mm | Hộp/Bộ | Bộ | 1
52 | Bộ khớp háng toàn phần không xi măng chỏm Ceramic | Bộ khớp háng toàn phần không xi măng chỏm Ceramic | Ổ cối: chất liệu hợp kim Ti6Al4V phủ titanium xốp. Tính năng khóa bên trong để gắn kết lớp lót. Có sẵn loại 2-3 lỗ, nhiều lỗ hoặc không lỗ bắt vít ổ cối. Độ bền kéo > 35MPa, độ bền cắt > 25MPa, độ xốp 45-65% và kích thước lỗ bề mặt 100-300 micron. Kích cỡ từ ≤ 44-≥ 70mm, mỗi cỡ tăng 2mm. Ổ cối kích thước 44-46mm dùng với chỏm 28mm; Ổ cối kích thước 48mm dùng với chỏm 32mm; Ổ cối kích thước 50-58mm dùng với chỏm 36mm; Ổ cối kích thước 60-70mm dùng với chỏm 40mm. Lót đệm Crosslinked UHMWPE, có gờ chống chật 0⁰, 10⁰ và 20⁰. Tiệt trùng ETO. Chỏm khớp Chất liệu Ceramic (Alumina và zirconia), cỡ 28mm (-4; +0; +4); 32mm (-4; + 0; +4; +7); 36mm (-4; + 0; +4; +7) Chuôi chất liệu hợp kim Ti6Al4V , thân phủ xốp bằng plasma hợp kim Titan. Độ bền kéo > 22MPa, độ bền cắt > 22MPa, bề mặt phủ dày 195-255 micron. Cổ côn 12/14. Đầu chuôi xa được thiết kế mỏng nhọn dần. Chuôi hình nêm . Góc cổ nghiêng 132 độ, có 13 kích thước từ 0- 12 với chiều dài cả chuôi tương ứng 128, 130, 133, 136, 138, 140, 143, 145, 148, 151, 153, 158, 163mm, chiều dài đoạn phủ xốp 54, 61, 63, 64, 65, 66, 67, 68, 70, 71, 72, 74, 76mm. Loại cổ offset Standard dài 35.6, 38.7, 40.1, 40.7, 42.1, 42.7, 43.3, 43.9, 46.8, 47.4, 48.0, 49.3, 50.5mm, chiều cao cổ chuôi 11.4, 12.7, 13.4, 14.1, 16.1mm, chiều dài cổ chuôi 35.7, 38.5, 39.4, 39.3, 40.4, 43.4, 43.6mm. Vít bắt ổ cối cỡ 15-40mm (mỗi cỡ tăng 5mm), chất liệu Ti6Al4V, đường kính 6.5mm | Hộp/Bộ | Bộ | 1
53 | Bộ khớp háng toàn phần không xi măng | Bộ khớp háng toàn phần không xi măng chỏm kim loại | Ổ cối: chất liệu hợp kim Ti6Al4V phủ titanium xốp. Tính năng khóa bên trong để gắn kết lớp lót. Có sẵn loại 2-3 lỗ, nhiều lỗ hoặc không lỗ bắt vít ổ cối. Độ bền kéo > 35MPa, độ bền cắt > 25MPa, độ xốp 45-65% và kích thước lỗ bề mặt 100-300 micron. Kích cỡ từ ≤ 44-≥ 70mm, mỗi cỡ tăng 2mm. Ổ cối kích thước 44-46mm dùng với chỏm 28mm; Ổ cối kích thước 48mm dùng với chỏm 32mm; Ổ cối kích thước 50-58mm dùng với chỏm 36mm; Ổ cối kích thước 60-70mm dùng với chỏm 40mm. Lót đệm Crosslinked UHMWPE, có gờ chống chật 0⁰, 10⁰ và 20⁰. Tiệt trùng ETO. Chỏm khớp Chất liệu Cobalt-chromium-molybdenum alloy, cỡ 28mm (-3.5; +0; +3.5); 32mm (-4; + 0; +4; +7); 36mm (-4; + 0; +4; +7) Chuôi chất liệu hợp kim Ti6Al4V , thân phủ xốp bằng plasma hợp kim Titan. Độ bền kéo > 22MPa, độ bền cắt > 22MPa, bề mặt phủ dày 195-255 micron. Cổ côn 12/14. Đầu chuôi xa được thiết kế mỏng nhọn dần. Chuôi hình nêm . Góc cổ nghiêng 132 độ, có 13 kích thước từ 0- 12 với chiều dài cả chuôi tương ứng 128, 130, 133, 136, 138, 140, 143, 145, 148, 151, 153, 158, 163mm, chiều dài đoạn phủ xốp 54, 61, 63, 64, 65, 66, 67, 68, 70, 71, 72, 74, 76mm. Loại cổ offset Standard dài 35.6, 38.7, 40.1, 40.7, 42.1, 42.7, 43.3, 43.9, 46.8, 47.4, 48.0, 49.3, 50.5mm, chiều cao cổ chuôi 11.4, 12.7, 13.4, 14.1, 16.1mm, chiều dài cổ chuôi 35.7, 38.5, 39.4, 39.3, 40.4, 43.4, 43.6mm. Vít bắt ổ cối cỡ 15-40mm (mỗi cỡ tăng 5mm), chất liệu Ti6Al4V, đường kính 6.5mm | Hộp/Bộ | Bộ | 1
54 | Khớp háng toàn phần không xi măng phủ TPS (Ceramic on PE), bao gồm: | Khớp háng toàn phần không xi măng phủ TPS (Ceramic on PE) | 1. Chuôi khớp (Stem) - Chất liệu hợp kim Titan TiAl6V4 - tiêu chuẩn DIN EN ISO 5832-3, phủ TPS (Titan Plasma Spray) tăng kết cấu trên bề mặt kim loại - Góc cổ thân 135 độ (standard) - Đầu chuôi dạng Taper 12/ 14 (5º42'30") - Kích cỡ chuôi (Stem Size): từ 6.25mm đến 20mm (mỗi size tăng 1.25mm) - Chiều dài chuôi (Stem Length) : 135, 140, 145, 150, 155 mm. '2. Chỏm xương đùi (Modular head) - Chất liệu gốm (Ceramic) tiêu chuẩn DIN EN ISO 6474; - Đường kính đầu (head): 28; 32; 36; cổ dài (0, ±3.5, +7, +10.5,)mm; size S, M, L, XL, XXL, XXXL, XXXXL; cổ đầu 12/ 14 '3. Ổ cối (Acetabular Press-fit Shell) - Chất liệu hợp kim Titan TiAl6V4 - tiêu chuẩn DIN EN ISO 5832-3, phủ TPS (Titan Plasma Spray) tăng kết cấu trên bề mặt kim loại - Kích cỡ từ 38mm đến 72mm; mỗi cỡ tăng 2mm; - Trên ổ cối có 5 lỗ để bắt vít ổ cối. - Vít ổ cối: chất liệu hợp kim titanium TiAl64V - tiêu chuẩn DIN EN ISO 5832-3, gắn ổ cối với xương, đường kính 6.5mm; dài từ 25mm đến 50mm; mỗi bước tăng 5mm '4. Lót ổ cối (Inlay) - vật liệu cao phân tử Ultra high polyetylen (UHMWPE) - tiêu chuẩn DIN EN ISO 5834-2; có gờ chống trượt 20 độ - Đường kính trong: 22, 28, 32, 36 mm; - Đạt tiêu chuẩn ISO 13485; CE | 1 cái / hộp | Bộ | 1
55 | Bộ khớp háng toàn phần không xi măng (CoCr on PE) | Bộ khớp háng toàn phần không xi măng CoCr on PE, hệ chuôi Paragon | Ổ cối: Vật liệu hợp kim Titan, bề mặt tạo rỗng bằng phương pháp phủ plasma và phủ HA, đường kính ngoài ổ cối từ ≥ 38 đến ≥70mm. Lót ổ cối: Làm bằng vật liệu crosslinked - PE có góc chống trượt tối thiểu 3 loại: 0, 10 và 20 độ, đường kính ngoài từ ≥38mm đến ≥66mm Chỏm khớp: Chế tạo bằng hợp kim cobalt-chrome (CoCr), đường kính 28 và 32mm. Chỏm có dải lựa chọn để điều chỉnh offset -3mm đến +12mm. Chuôi khớp: Vật liệu hợp kim titan, góc cổ chuôi 130 độ, chuôi cấu tạo dạng hai hình nêm theo hướng mặt trước và mặt bên, đầu trên thân chuôi phủ rỗng + phủ HA toàn bộ thân. Phần đầu trên chuôi cấu tạo tối thiểu 02 loại rãnh chéo chịu lực kéo nén, thân dưới chuôi cấu tạo gân dọc xung quanh để chống xoay. Chuôi có từ 10 đến 12 loại chiều dài từ ≥100 đến ≤128mm Vít ổ cối: vật liệu hợp kim Titan, đường kính 6.5mm, chiều dài 15 đến 50mm | 1 Bộ/ túi | Bộ | 1
56 | Bộ khớp háng bán phần không xi măng | Bộ khớp háng bán phần không xi măng hệ chuôi Paragon | Chỏm lưỡng cực: Vật liệu hợp kim cobalt+ chrome kèm theo lót chỏm lưỡng cực bằng vật liệu Polyethylene, đường kính ngoài từ 38mm đến 60mm mỗi cấp tăng 2mm. Chỏm khớp: Chế tạo bằng hợp kim cobalt-chrome (CoCr), đường kính 28 và 32 mm. Chỏm có dải lựa chọn để điều chỉnh offset từ -3mm đến +12mm. Chuôi khớp: Vật liệu hợp kim titan, góc cổ chuôi 130 độ, chuôi cấu tạo dạng hai hình nêm theo hướng mặt trước và mặt bên, đầu trên thân chuôi phủ rỗng + phủ HA toàn bộ thân. Phần đầu trên chuôi cấu tạo các 02 loại rãnh chéo chịu lực kéo nén, thân dưới chuôi cấu tạo gân dọc xung quanh để chống xoay. Chuôi có từ 10 đến 12 loại chiều dài từ ≥100 đến ≤128mm. | 1 bộ/ túi | Bộ | 1
57 | Đinh nội tuỷ đàn hồi - Titan | Đinh nội tuỷ đàn hồi - Titan | Vật liệu hợp kim Titan, chiều dài 440mm đường kính đinh gồm các loại 1.5/2.0/2.5/3/0/3.5/4.0mm. Một phía đầu đinh được uốn cong đẻ lắp đầu bịt. Mỗi đinh đi kèm một đầu bịt đầu đinh tương ứng với kích thước đinh. | 1 cía/ túi | Cái | 10
58 | Lưỡi mài xương, các cỡ | Lưỡi mài dùng cho nội soi khớp | Lưỡi mài xương khớp có chiều dài 130mm, các đường kính là 4mm và 5.5mm. | Cái/Hộp | Cái | 2
Phần 5 bơm, kim tiêm, dây truyền dịch
59 | Bơm Tiêm Nhựa Cho Ăn 50ml | BƠM CHO ĂN MPV 50ml | Xy lanh dung tích 50ml được sản xuất từ nhựa y tế nguyên sinh trong suốt, nhẵn bóng, không cong vênh, không có ba via. Vạch chia dung tích rõ nét. - Đốc xy lanh to lắp vừa dây cho ăn và có nắp đậy. - Pít tông có khía bẻ gãy để hủy, không có ba via. Núm đẩy có gờ tăng độ ma sát khi tiêm. - Gioăng bề mặt phẳng, di chuyển dễ dàng, khí và dung dịch tiêm không lọt qua được gioăng. + Sản phẩm được tiệt trùng bằng khí Ethylene Oxide (E.O). | Hộp 25 cái x 16h/ kiện | Cái | 500
60 | Bơm Tiêm Nhựa 10ml | BƠM TIÊM MPV 10ml | Xy lanh dung tích 10ml được sản xuất từ nhựa y tế nguyên sinh trong suốt, nhẵn bóng, không cong vênh, không có ba via. Vạch chia dung tích rõ nét. - Pít tông có khía bẻ gãy để hủy, không có ba via. - Kim làm bằng thép không gỉ, sáng bóng, sắc nhọn, vát 3 cạnh. Đường kính, độ dài kim phù hơp với tiêu chuẩn quốc tế. Không bị gãy, không bị cong vênh. - Kim các cỡ. Đốc kim có màu giúp phân biệt cỡ kim theo tiêu chuẩn quốc tế và được gắn chặt với thân kim không gây rò rỉ, an toàn khi sử dụng. Nắp chụp kim chế tạo từ nhựa PP dùng trong y tế, khít bảo vệ đầu kim tốt. + Sản phẩm được tiệt trùng bằng khí Ethylene Oxide (E.O). | Hộp 100 cái x 12h/ kiện | Cái | 100000
61 | Bơm Tiêm Nhựa 1ml | BƠM TIÊM MPV 1ml | Xy lanh dung tích 1ml được sản xuất từ nhựa y tế nguyên sinh trong suốt, nhẵn bóng, không cong vênh, không có ba via. Vạch chia dung tích rõ nét. - Pít tông có khía bẻ gãy để hủy, không có ba via. - Gioăng có núm bơm hết hành trình giúp tiêm hết thuốc, bơm tiêm đạt khoảng chết ≤ 0.03ml, khí và dung dịch tiêm không lọt qua được gioăng. - Kim làm bằng thép không gỉ, sáng bóng, sắc nhọn, vát 3 cạnh. Đường kính, độ dài kim phù hơp với tiêu chuẩn quốc tế. Không bị gãy, không bị cong vênh. - Kim các cỡ. Đốc kim có màu giúp phân biệt cỡ kim theo tiêu chuẩn quốc tế và được gắn chặt với thân kim không gây rò rỉ, an toàn khi sử dụng. Nắp chụp kim chế tạo từ nhựa PP dùng trong y tế, khít bảo vệ đầu kim tốt. + Sản phẩm được tiệt trùng bằng khí Ethylene Oxide (E.O). | Hộp 100Cái x 42h/ kiện | Cái | 10000
62 | Bơm Tiêm Nhựa 20ml | BƠM TIÊM MPV 20ml | Xy lanh dung tích 20ml được sản xuất từ nhựa y tế nguyên sinh trong suốt, nhẵn bóng, không cong vênh, không có ba via. Vạch chia dung tích rõ nét. - Pít tông có khía bẻ gãy để hủy, không có ba via. - Gioăng bề mặt phẳng, di chuyển dễ dàng, khí và dung dịch tiêm không lọt qua được gioăng. - Kim làm bằng thép không rỉ, sáng bóng, sắc nhọn, vát 3 cạnh. Đường kính, độ dài kim phù hơp với tiêu chuẩn quốc tế. Không bị gãy, không bị cong vênh. - Kim các cỡ. Đốc kim có màu giúp phân biệt cỡ kim theo tiêu chuẩn quốc tế và được gắn chặt với thân kim không gây rò rỉ, an toàn khi sử dụng. Nắp chụp kim chế tạo từ nhựa PP dùng trong y tế, khít bảo vệ đầu kim tốt. + Sản phẩm được tiệt trùng bằng khí Ethylene Oxide (E.O). | Hộp 50 cái x 16h/ kiện | Cái | 50000
63 | Bơm Tiêm Nhựa 50ml | BƠM TIÊM MPV 50ml | Xy lanh dung tích 50ml được sản xuất từ nhựa y tế nguyên sinh trong suốt, nhẵn bóng, không cong vênh, không có ba via. Vạch chia dung tích rõ nét. Đốc xy lanh nhỏ lắp vừa các cỡ kim, sử dụng được cho máy bơm tiêm điện. - Pít tông có khía bẻ gãy để hủy, không có ba via. - Gioăng bề mặt phẳng, di chuyển dễ dàng, khí và dung dịch tiêm không lọt qua được gioăng. + Sản phẩm được tiệt trùng bằng khí Ethylene Oxide (E.O). | Hộp 25 cái x 16h/ kiện | Cái | 5000
64 | Bơm Tiêm Nhựa 5ml | BƠM TIÊM MPV 5ml | Xy lanh dung tích 5ml được sản xuất từ nhựa y tế nguyên sinh trong suốt, nhẵn bóng, không cong vênh, không có ba via. Vạch chia dung tích rõ nét. - Pít tông có khía bẻ gãy để hủy, không có ba via. - Kim làm bằng thép không gỉ, sáng bóng, sắc nhọn, vát 3 cạnh. Đường kính, độ dài kim phù hơp với tiêu chuẩn quốc tế. Không bị gãy, không bị cong vênh. - Kim các cỡ. Đốc kim có màu giúp phân biệt cỡ kim theo tiêu chuẩn quốc tế và được gắn chặt với thân kim không gây rò rỉ, an toàn khi sử dụng. Nắp chụp kim chế tạo từ nhựa PP dùng trong y tế, khít bảo vệ đầu kim tốt. + Sản phẩm được tiệt trùng bằng khí Ethylene Oxide (E.O). | Hộp 100 cái x 20h/ kiện | Cái | 190000
65 | Bơm Tiêm Điện 50ml | OMNIFIX 50ML LL | Có đầu khóa vặn xoắn Luer Lock - Vật liệu polypropylene - Độ trong suốt cao - Độ tương phản cao - Pit tông dễ dàng rút thể tích tối đa (60ml) - Không có kim tiêm kèm theo - DIN EN 30993 - Đạt tiêu chuẩn EN ISO 13485:2016 - Chứng nhận EC - Chấp nhận 510k FDA | Hộp 100 cái | Cái | 3000
66 | Kim Bướm Các Số | Kim Bướm Các Số | TCCS | Cái/túi | Cái | 15000
67 | Kim chích máu | Lancet tay TQ | • Được sản xuất từ thép Carbon, đầu mũi kim được vát nhọn với công nghệ sản xuất hiện đại. • Tiệt trùng từng cây. • Quy cách: 200 cây/hộp, 100 hộp/thùng. | Hộp/200 cái | Cái | 20000
68 | Kim Lấy Thuốc | Kim lấy thuốc | Kim cấu tạo thép không gỉ sáng bóng. - Đầu kim vát 3 cạnh, sắc nhọn, không gờ, có nắp chụp bảo vệ. - Đường kính, độ dài kim phù hơp với tiêu chuẩn quốc tế. Không bị gãy, không bị cong vênh. - Kim các cỡ. Đốc kim có màu giúp phân biệt cỡ kim theo tiêu chuẩn quốc tế và được gắn chặt với thân kim không gây rò rỉ, an toàn khi sử dụng. - Sản phẩm được tiệt trùng bằng khí Ethylene Oxide (E.O). - Sản phẩm đóng gói trong túi riêng đảm bảo vô trùng. | Hộp 100 cái x 100h/ kiện | Cái | 150000
69 | Kim luồn mạch máu các loại, các cỡ | Kim Luồn Tĩnh Mạch Có Cánh Có Cửa (cổng tiêm thuốc) Gloflon 20G, 18G, 22G | Kim làm bằng thép không gỉ, đầu kim bằng silicone cho độ xuyên mịn. Mã màu trên cổng tiêm giúp chọn lựa kim đúng kích cỡ nhanh chóng * Các size số 18G,20G, 22G. Chiều dài catheter 19/25/33/45mm | 1 Cái/ Gói | Cái | 2000
70 | Kim luồn mạch máu các loại, các cỡ | Kim luồn tĩnh mạch ngoại biên có cánh, có cổng tiêm thuốc FAVOCATH | Kim luồn tĩnh mạch ngoại biên 18G màu xanh lá cây, 20G màu hồng, 22G màu xanh da trời, 24G màu vàng | 50 cây/ hộp | Cây | 2000
71 | Kim luồn tĩnh mạch an toàn các số | Kim luồn tĩnh mạch an toàn các số | Kim dạng tĩnh mạch có cửa, có cánh, được làm bằng chất liệu FEP. Có đầu bịt an toàn bằng nhựa, ôm lấy đầu kim khi rút ra.Có khả năng lưu kim tới 96h. Có 3 vạch cản quang ở thân catheter. Công nghệ không dùng keo, Có thể sử dụng trong phòng chụp MRI . Có tấm xốp vi lọc cuối chuôi kim ngăn máu trào ngược. Được tiệt trùng bằng công nghệ EO. | 50 chiếc/hộp | chiếc | 1500
72 | Kim luồn tĩnh mạch an toàn các số | Kim luồn tĩnh mạch an toàn các số | *Có đầu bảo vệ bằng kim loại dạng lò xo gồm 2 cánh tay đòn bắt chéo nhau - Đầu kim 3 mặt vát. Tạo độ bén tối đa - Cathether nhựa Có 4 đường cản quang ngầm. vật liệu FEP-Teflon. - Màng kị nước chống máu tràn ra khi thiết lập đường truyền - Kim luồn có cánh, có cửa, tốc độ chảy 61ml/phút, Tốc độ chảy 3660 ml/giờ - Đường kính và độ dài catheter: 1.1mm x 33mm, - Đạt tiêu chuẩn EN ISO 13485:2016 - Chứng nhận EC - ISO 10555-5 - Bằng sáng chế : 1-0016123 (Cục Sở hữu trí tuệ Việt Nam) *Có đầu bảo vệ bằng kim loại dạng lò xo gồm 2 cánh tay đòn bắt chéo nhau - Đầu kim 3 mặt vát. Tạo độ bén tối đa - Cathether nhựa Có 4 đường cản quang ngầm. vật liệu FEP-Teflon. - Màng kị nước chống máu tràn ra khi thiết lập đường truyền - Kim luồn có cánh, có cửa, tốc độ chảy 36ml/phút, Tốc độ chảy 2160 ml/giờ - Đường kính và độ dài catheter: 0.9mm x 25mm | Hộp 200 cái | Cái | 13000
73 | Kim luồn tĩnh mạch trẻ em, sơ sinh | Kim luồn tĩnh mạch trẻ em, sơ sinh | Kim dạng có cánh, được làm bằng chất liệu FEP. Có đầu bịt an toàn bằng nhựa, ôm lấy đầu kim khi rút ra. Có khả năng lưu kim tới 96h. Có 3 vạch cản quang ở thân catheter. Công nghệ không dùng keo, Có thể sử dụng trong phòng chụp MRI . Có tấm xốp vi lọc cuối chuôi kim ngăn máu trào ngược. Được tiệt trùng bằng công nghệ EO | 50 chiếc/hộp | chiếc | 5000
74 | Kim nha khoa 27G x 7/8 Inch (22mm) | Kim nha khoa 27G | Kim được làm từ kim loại không gỉ, độ sắt và mỏng được đựng trong túi vô khuẩn. | 100 cái/ hộp | Cái | 6000
75 | Kim chọc dò tủy sống các số | Kim chọc tủy sống có cánh cầm khi chọc và bơm thuốc các cỡ | Kim chọc dò, gây tê tủy sống mặt vát, có cánh cầm để kiểm soát tốt hơn, cho phép sử dụng tiện lợi Mã hóa mày stylet hub theo size cỡ 14G-27G Tiêu chuẩn ISO, CE | 1 Cây/ Gói | Cây | 3000
76 | Kim gây tê tuỷ sống | Spinocan G18, G20, G22, G25, G27 | Đầu kim Quinke 3 mặt vát dài 3 1/2" G22, G27,G20, G18,G25, sắc bén Chuôi kim trong suốt, có phản quang, giúp phát hiện nhanh dịch não tủy chảy ra | Hộp 100 cái | Cái | 1000
77 | Kim gây tê đám rối thần kinh loại 50mm | STIMUPLEX A, 30 DEG, 22GX2", 0.70X50MM | Kim G22 dài 50mm, cách điện, thân kim có chia vạch, Chuôi kim trong suốt, có nhiều rãnh dễ cầm khi chích, có dây nối để bơm thuốc,Dùng được với máy kích thích thần kinh Stimuplex | Hộp 25 cái | Cái | 25
78 | Kim châm cứu 10cm | Kim châm cứu 10cm | Kim châm cứu dùng để châm cứu(dùng một lần); đóng dạng vỉ/gói; Kích thước: 0.35*75mm | 100 kim/ gói 10 gói/ hộp | Chiếc | 30000
79 | Kim châm cứu 3 cm | Kim châm cứu 3 cm | Kim châm cứu dùng để châm cứu(dùng một lần); đóng dạng vỉ/gói; Kích thước: 0.25*10mm | 100 kim/ gói 10 gói/ hộp | Chiếc | 40000
80 | Kim châm cứu 5cm | Kim châm cứu 5cm | Kim châm cứu dùng để châm cứu (dùng một lần) ; đóng dạng gói hoặc vỉ; kích thước: 0.30x25mm | 100 kim/ gói 10 gói/ hộp | Chiếc | 40000
81 | Kim chọc động mạch quay, động mạch đùi các cỡ | Kim luồn tĩnh mạch các cỡ | Kim chọc mạch quay, đùi - Đạt tiêu chuẩn chất lượng ISO, CE hoặc tương đương - Vật liệu làm bằng thép không gỉ. - Kích thước: 18G, 20G, 22G - Có đủ kích thước khác nhau - Hạn dùng 3 năm. | 50 cái/ hộp | cái | 1000
82 | Kim châm cứu các số | Kim châm cứu Hải Nam | Kim châm cứu dùng để châm cứu(dùng một lần); đóng dạng vỉ/gói; Kích thước: 0.25*13mm | 100 kim/ gói 10 gói/ hộp | Chiếc | 120000
83 | Bộ Dây Chuyền Dịch | BỘ DÂY TRUYỀN DỊCH ECO Kim thường | Dây dẫn dài ≥ 1500mm, được làm từ nhựa nguyên sinh PVC, mềm dẻo, dai, độ đàn hồi cao, không gãy gập khi bảo quản và sử dụng. - Bộ phận điều chỉnh dòng chảy làm từ nhựa nguyên sinh ABS đạt tiêu chuẩn, gồm máng có thiết kế thêm kẹp khe giữ dây và con lăn di chuyển dễ dàng. - Bộ phận đấu nối có bầu cao su tiếp thuốc hoặc chạc chữ Y. - Kim xuyên nút chai làm từ nhựa ABS nguyên sinh đạt tiêu chuẩn, sắc, nhọn. - Van thoát khí (van lọc khí) có thiết kế màng lọc khi vô khuẩn. - Buồng nhỏ giọt có màng lọc dịch, thể tích ≥ 8.5ml. - Kim các cỡ. - Sản phẩm được tiệt trùng bằng khí Ethylene Oxide (E.O) | Túi 1 bộ x 500 bộ/ kiện | Bộ | 25000
84 | Bộ Dây Chuyền Dịch | BỘ DÂY TRUYỀN DỊCH MPV Kim 2 cánh bướm | Dây dẫn dài ≥ 1500mm, được làm từ nhựa nguyên sinh PVC, mềm dẻo, dai, độ đàn hồi cao, không gãy gập khi bảo quản và sử dụng. - Bộ phận điều chỉnh dòng chảy làm từ nhựa nguyên sinh ABS đạt tiêu chuẩn, gồm máng có thiết kế thêm kẹp khe giữ dây và con lăn di chuyển dễ dàng. - Bộ phận đấu nối có bầu cao su tiếp thuốc. - Đầu nối kim làm từ nhựa nguyên sinh đạt tiêu chuẩn, có thiết kế khóa vặn để khóa chặt kim (Luer lock). - Kim xuyên nút chai làm từ nhựa ABS nguyên sinh đạt tiêu chuẩn, sắc, nhọn. - Van thoát khí (van lọc khí) có thiết kế màng lọc khi vô khuẩn. - Buồng nhỏ giọt có màng lọc dịch, thể tích ≥ 8.5ml. - Kim 2 cánh bướm các cỡ. - Sản phẩm được tiệt trùng bằng khí Ethylene Oxide (E.O) - Không chứa độc tốc DEHP. | Túi 1 bộ x 500 bộ/ kiện | Bộ | 25000
85 | Bộ Dây Truyền Dịch Có Kim Bướm | BỘ DÂY TRUYỀN DỊCH ECO Kim 2 cánh bướm | Dây dẫn dài ≥ 1500mm, được làm từ nhựa nguyên sinh PVC, mềm dẻo, dai, độ đàn hồi cao, không gãy gập khi bảo quản và sử dụng. - Bộ phận điều chỉnh dòng chảy làm từ nhựa nguyên sinh ABS đạt tiêu chuẩn, gồm máng có thiết kế thêm kẹp khe giữ dây và con lăn di chuyển dễ dàng. - Bộ phận đấu nối có bầu cao su tiếp thuốc. - Đầu nối kim làm từ nhựa nguyên sinh đạt tiêu chuẩn, có thiết kế khóa vặn để khóa chặt kim (Luer lock). - Kim xuyên nút chai làm từ nhựa ABS nguyên sinh đạt tiêu chuẩn, sắc, nhọn. - Van thoát khí (van lọc khí) có thiết kế màng lọc khi vô khuẩn. - Buồng nhỏ giọt có màng lọc dịch, thể tích ≥ 8.5ml. - Kim 2 cánh bướm các cỡ. - Sản phẩm được tiệt trùng bằng khí Ethylene Oxide (E.O) - Không chứa độc tốc DEHP. | Túi 1 bộ x 500 bộ/ kiện | Bộ | 20000
86 | Dây chuyền máu | TERUFUSIONBlood Adminstration Set | Sản xuất theo công nghệ Teruflex (Công nghệ chuyên dụng cho sản xuất túi máu). Dây dài 180cm, màng lọc siêu nhỏ với kích thước lỗ lọc từ 175- 210µm. Tốc độ dòng chảy: 20 giọt/mL. Không chứa chất độc hại (nontoxic), không chứa chất gây sốt (non pyrogenic), khóa hãm bằng nhựa trong dễ quan sát. Chất liệu dây: Vinyl Chloride, có kim truyền không cánh cỡ 18G, thành mỏng, phủ silicon, đốc kim trong suốt.Tiệt trùng bằng khí EO. | 50 bộ / hộp | Cái | 300
87 | Dây nối bơm tiêm điện | EXTENSION LINE, TYPE: MINIMUM VOLUME, 75CM | Mềm dẻo, trong suốt, chống xoắn. - Đường kính trong: 0.9 mm. Đường kính ngoài: 1.9mm - Thể tích mồi dịch 0.6 ml - Tốc độ 0,9ml/m : áp lực 2 bar - Đầu nối Luer Lock, có khóa dừng - Chất liệu PVC, Không có chất phụ gia DEHP , thay thế bằng DEHT an toàn - Đạt tiêu chuẩn EN ISO 13485:2016 - Chứng nhận EC | 50 Cái/Hộp | Cái | 5000
88 | Khóa 3 chạc không dây | DISCOFIX C-3 BLUE | Chống nứt gãy, rò rỉ khi truyền với nhũ dịch béo hay các loại thuốc - Kết nối dễ dàng và nhanh chóng với kim luồn tĩnh mạch ngoại biên hay trung tâm, hay một hệ thống truyền tĩnh mạch - Thể tích mồi 0.26ml - Chịu áp lực dưới 2 bar - Thời gian sử dụng 96h - Vật liệu polyamide - Có chứng nhận EN ISO 13485:2016 - Chứng nhận EC | Hộp 200 cái | Cái | 2500
89 | Bộ gây tê ngoài màng cứng | PERIFIX 421 COMPLETE SET | Kim Tuoly G18, bơm tiêm giảm kháng lực, catheter 1.000mm, bơm và kim tiêm, lọc, miếng dan lọc, đầu kết nối | 10 Bộ / hộp | Cái | 10
Phần 6 Găng tay và vật tư y tế sử dụng trong điêu trị
90 | Găng tay khám không bột | Găng kiểm tra dùng trong y tế không bột | Sản xuất từ cao su thiên nhiên, không bột, nếu có lượng bột không quá <2mg/găng theo quy định của ASTM (Mỹ), không gây kích ứng da, có cỡ S và M. Thuận cho cả tay trái và tay phải, dài 240mm.Độ dày tối thiểu 1 lớp:Vùng ngón tay: 0,11 mm đến 0,13mm, Lòng bàn tay: 0.10 mm đến 0,12mm. Lực kéo đứt tối thiểu: Trước già hóa: ≥7,0 N;Sau già hóa: ≥ 6,0 N. Độ giãn dài tối thiểu khi đứt : Trước già hóa: 650%; Sau già hóa: 500%. Hàm lượng Protein dưới 200 µg/dm2. TCCL : ISO 13485, FDA | 50 đôi/ hộp | Đôi | 10000
91 | Găng tay y tế không bột | Găng tay y tế không bột | Găng tay cao su tự nhiên, không bột dùng trong thăm khám; Chất liệu: Mủ cao su tự nhiên, Găng có bề mặt nhám hoặc trơn nhẵn, thuận cả hai tay; Màu sắc : Trắng Kích cỡ : XS/S/M/L/XL; Cân nặng (gram)(+/-0.2): lần lượt theo các cỡ 5.2; 5.6; 6.0; 6.4; 6.8; Chiều dài : 240mm ±5; Độ dày (mm) : ≥0.10 ( lòng bàn tay), ≥ 0.11 ( đầu ngón tay); Hàm lượng bột : Tối đa 2 mg/dm2; Hàm lượng Protein hòa tan : Tối đa 100 µg/dm². Đạt tiêu chuẩn ISO 13485:2016; ISO 10993; CE MDR 2017/745; GMP FDA | Hộp 50 đôi | Đôi | 10000
92 | Găng Tay PT Không Tiệt Trùng các số | Găng tay phẫu thuật chưa tiệt trùng các cỡ | Làm bằng mủ cao su thiên nhiên ; Bề dày: min 0,18mm, Chiều dài: min 280mm, Chiều rộng lòng bàn tay: Size 61/2: 83±5mm, Size 7: 89±5mm, Size 71/2: 95±5mm. Cường lực khi đứt: Trước khi lão hóa: min 12,5N, Sau lão hóa: min 9,5N. Độ giãn đứt: Trước lão hóa: min 700%, Sau lão hóa: min 550%. Tiêu chuẩn cao: Ngoài tiêu chuẩn cơ bản phải đạt: Lượng bột: max 80mg/đôi. Lượng protein: max 200μg/dm2, mức độ nhiễm tĩnh điện dưới 100V. Các số 6,5 - 7 - 7,5 | 100 dôi/ Hộp | Đôi | 40000
93 | Găng tay y tế có bột | Găng tay y tế có bột | Găng tay cao su tự nhiên, có bột dùng trong thăm khám; Chất liệu mủ cao su tự nhiên, Găng có bề mặt nhám hoặc trơn nhẵn, thuận cả hai tay; Màu sắc : Trắng; Kích cỡ : XS/S/M/L/XL; Cân nặng (gram)(+/-0.2): lần lượt theo các cỡ 5.2; 5.6; 6.0; 6.4; 6.8; Chiều dài : 240mm ±5; Độ dày (mm) : ≥0.09 ( lòng bàn tay), ≥ 0.11 ( đầu ngón tay); Lực kéo đứt trước lão hóa : tối thiểu 20MPa; Lực kéo đứt sau lão hóa : tối thiểu 16MPa; Độ dãn dài khi đứt trước lão hóa : tối thiểu 700%; Độ dãn dài khi đứt sau lão hóa : tối thiểu 600%; Hàm lượng bột : Tối đa 10 mg/dm²; Hàm lượng Protein hòa tan : Tối đa 100 µg/dm²; Đạt tiêu chuẩn ISO 13485:2016; ISO 10993; CE MDR 2017/745; GMP FDA | Hộp 50 đôi | Đôi | 50000
94 | Găng Tay Thường | Găng kiểm tra dùng trong y tế có bột | Sản xuất từ latex cao su thiên nhiên, màu trắng tự nhiên của cao su, phủ bột ngô chống dính, mềm mại, độ bền cao, chưa tiệt trùng, có thể hấp được ở nhệt độ lên đến 110°C, sử dụng một lần, thuận cả 2 tay a.Kích thước:- Bề dày: min 0,1mm; - Chiều dài min: 240mm; -Chiều rộng lòng bàn tay: Size S: 89±5mm; Size M: 95±5mm b. Cơ lý tính:- Lực kéo đứt; + Trước lão hóa: > 7,0N; + Sau lão hóa: > 6,0N; - Độ giãn dài khi đứt:+Trước lão hóa: > 650%; + Sau lão hóa: > 550% c. Lỗ thủng: AQL 1.5 | 50 dôi/ Hộp | Đôi | 50000
95 | Găng tay phẫu thuật tiệt trùng các cỡ | Găng tay phẫu thuật tiệt trùng | Găng tay phẫu thật tiệt trùng làm từ cao su thiên nhiên, có bột. Tiêu chuẩn cơ bản: Bề dày: min 0,18mm, Chiều dài: min 280mm, Chiều rộng lòng bàn tay: Size 61/2: 83±5mm, Size 7: 89±5mm, Size 71/2: 95±5mm. Cường lực khi đứt: Trước khi lão hóa: min 12,5N, Sau lão hóa: min 9,5N. Độ giãn đứt: Trước lão hóa: min 700%, Sau lão hóa: min 550%. Tiêu chuẩn cao: Ngoài tiêu chuẩn cơ bản phải đạt: Lượng bột: max 80mg/đôi. Lượng protein: max 200μg/dm2, mức độ nhiễm tĩnh điện dưới 100V. Tiệt trùng bằng khí EO. TCVN ISO 13485: 2017/ ISO 13485/2016 , ISO 9001: 2015, CE, FDA. | 1 đôi/ Túi | Đôi | 20000
96 | Găng Tay phẫu thuật tiệt trùng các số | Găng Tay phẫu thuật tiệt trùng các số | Chất liệu và đặc tính : Mủ cao su tự nhiên. Nhám lòng bàn tay và ngón tay. Có phân biệt tay trái/phải, cổ tay có se viền, có phủ bột chuẩn dược điển (USP); Tiệt trùng; Bao gói đạt chuẩn y tế ISO 11607, không có thành phần gây độc hại theo chuẩn châu Âu REACH 1907/2006 hoặc tương đương. Có hiển thị phân biệt tiệt trùng bằng màu cản quang. Phần miệng túi thiết kế theo kiểu “peel down“ thuận tiện cho người sử dụng, sản phẩm được kiểm tra 100% trước khi đóng gói. Màu sắc : Trắng. Kích cỡ : 6.5/7.0/7.5/8.0; Cân nặng (gram)(+/-0.2): lần lượt cho các cỡ: 8.5gr; 9.0gr; 9.5g; 10.0gr; Chiều dài : tối thiểu 270mm; Độ dày (mm): ≥0.14 ( lòng bàn tay), ≥ 0.16 ( đầu ngón tay); Lực kéo đứt trước lão hóa : Tối thiểu 26MPa; Lực kéo đứt sau lão hóa : Tối thiểu 20 MPa; Độ dãn dài khi đứt trước lão hóa : 750%; Độ dãn dài khi đứt sau lão hóa : 560%; Hàm lượng bột : Tối đa 10 mg/dm2; Hàm lượng Protein hòa tan : Tối đa 100 µg/dm2; Hàm lượng tồn dư EO<1mg/sản phẩm; Hàm lượng tồn dư ECH < 1mg/sản phẩm; Đạt tiêu chuẩn ISO 13485:2016;; GMP FDA;Tương thích sinh học theo 10993-1-7-10-11-23 | 1đôi/túi | Đôi | 20000
97 | Găng Tay Dài (Khám Sản) | Găng Tay Dài (Khám Sản) | Làm băng mủ cao su latex thiên nhiên,Có phủ bột chống dính đạt tiêu chuẩn Dược điển Mỹ hoặc tương đương, không gây kích ứng da; khuôn cong theo bàn tay - chống mỏi tay, Lượng bột: < 15 mg /dm 2; Lượng protein: < 200 µg/dm 2 Đạt tiêu chuẩn ISO 13485: 2016 hoặc tươngh đương ;.Lỗ thủng: AQL: 1.5, Các số 7; 7,5 | 1 túi/đôi | Đôi | 1000
Phần 7 CHỈ, ỐNG THÔNG, ỐNG DẪN LƯU, ỐNG NỐI, DÂY NỐI, CHẠC NỐI, CATHETER
98 | Túi máu đơn 350mL | Túi máu đơn 350ml Demotek | Túi được thiết kế phù hợp để chứa và bảo quản máu toàn phần. Túi chứa sẵn khối dung dịch chống đông máu CPDA-1 bảo quản hồng cầu tới 35 ngày trong dải nhiệt độ từ 2 – 6 oC - Dung tích chứa 350ml máu toàn phần, túi chứa sẵn 49mL dung dịch chống đông và bảo quản CPDA-1 |  | Cái | 200
99 | Túi Đựng Nước Tiểu | TÚI ĐỰNG NƯỚC TIỂU MPV | Sản xuất từ nhựa y tế PVC, không độc hại. - Kích cỡ 2000ml không có dây treo, độ dày 1.2mm, phân vạch rõ ràng. Có vạch dung tích mỗi 100ml. Đảm bảo kín không rò rỉ. - Van xả thoát đáy chữ T, chống trào ngược, ống đầu vào 90cm. - Có bảng ghi thông tin bệnh nhân. - Sản phẩm được tiệt trùng bằng khí Ethylene Oxide (E.O) | Túi/cái | Cái | 2000
100 | Canuyl Mayo (Canuyl ngáng lưỡi - Airway) Các Số | Airway các số 0-5 | Thiết kế hình dạng giải phẩu, cạnh tròn mềm giảm tổn thương Mã hóa màu block theo size 0,1,2,3,4,5 | 1 Cái/ Gói | Cái | 150
101 | Ống đặt nội khí quản, có bóng, tiệt trùng các cỡ |  | Được làm từ nhựa PVC không độc hại, trong suốt, mềm mịn; - Có sẵn loại không chứa DEHP; - Có bóng chèn; Có mắt Murphy; - Đường mờ đục tia X dọc ống. Bóng chèn áp lực thấp thể tích cao và bóng chèn áp lực thấp tiêu chuẩn (thích hợp cho đặt nội khí quản hoạt động ngắn hạn) đều có sẵn. - Kích cỡ: 2,5mm - 10,0mm - Đóng gói: Túi blister riêng biệt (Có sẵn loại hình chữ nhật và hình bán nguyệt) | Cái/túi | Cái | 2500
102 | Ống nội khí quản lò xo PVC phủ silicone có bóng các cỡ | Ống nội khí quản lò xo PVC phủ silicon có bóng thể tích lớn áp lực thấp các số | Ống nội khí quản chất liệu trong suốt PVC phủ silicone tương thích nhiệt độ cơ thể, không chứa latex. Lò xo gia cố làm bằng thép không gỉ chống xoắn.Hình dạng cong. - Thân ống có 2 vạch đánh dấu độ sâu dày đậm gần bóng - Bóng thể tích lớn áp lực thấp - Co nối tiêu chuẩn 15mm, trên ống gần bóng có vạch tròn đen lớn đánh dấu độ sâu - Size 2.5mm-9.0mm | 1 Cái/ Gói | Cái | 200
103 | Sonde Chữ T | Sonde Chữ T | Được sử dụng để dẫn lưu hậu phẫu ngắn hạn của ống mật Kích cỡ 10, 12, 14, 16, 18FG dài 20x 60cm Tiêu chuẩn ISO, CE | 1 Cái/ Gói | Cái | 15
104 | Ống dẫn lưu màng phổi có co nối đi kèm các cỡ 12-36FG | Ống dẫn lưu màng phổi có co nối đi kèm các cỡ 12FG-36FG | Vật liệu PVC cấp y tế, không độc hại -Đầu xa mở nhẵn và tròn với các mắt (lỗ) lớn để thoát nước tối đa - Đầu gần được trang bị co nối lưỡi côn để kẹp chặt tốt hơn và thâm nhập trơn tru Các size từ 12-36. Chiều dài 450mm | 1 Cái/ Gói | cái | 50
105 | Sonde foley các số | Sonde Foley 2 nhánh | Không chứa DEHP gây ung thư. - Sản xuất từ 100% cao su tự nhiên ,Phủ Silicon - Có bóng dung tích 5cc-30cc, bóng căng đều. - Lỗ thông tiểu tiểu lớn và trơn - Tráng silicon trong lòng ống - Tiệt trùng bằng phóng xạ Gamma hoặc khí ETO | 10 cái/ hộp | Cái | 2000
106 | Sonde Foley 3 Nhánh Các Số |  | Được làm từ cao su tự nhiên, Phủ Silicone - Van nhựa hoặc van cao su đều có sẵn - Được sử dụng cho thông tiểu lâm sàng, tiêm và dẫn lưu. - Dài: 400mm - Kích cỡ: Fr16-Fr26 - Dung tích bóng: 30cc - Đóng gói: Túi blister, 10 chiếc/hộp - Khử trùng: EO | Túi 20 sợi x 25túi/kiện | Cái | 100
107 | Sonde Nelaton | Sonde nelaton PVC các cỡ 8-16 | Dùng dẫn lưu nước tiểu một lần cho bệnh nhân * Được làm từ nhựa PVC y tế không độc hại, không gây kích ứng, phthalate free. Có đường cản quang dọc thân ống. * Đầu xa với lỗ bên và đầu gần có co nối dạng phễu, để thoát nước tối đa và dễ dàng kết nối với túi đựng nước tiểu * Đầu nối mã hóa màu theo các size 6,8,10,12,14,16,18,20FG với 2 kích thước chiều dài 400mm, 200mm * Vô trùng EO, đóng gói riêng lẻ. * Tiêu chuẩn ISO, CE | 1 Cái/ Gói | Cái | 1000
108 | Sonde niệu quản (sonde JJ) | Ống thông niệu quản/ Sonde JJ các cỡ 4,7Fr; 6Fr; 7Fr, dài 26cm, loại Lubri-soft | -Double PigTail Ureteral Stent có thiết kế cuộn tròn ở hai đầu độc đáo giúp giảm thiểu di cư. Chúng cũng có cấu trúc Tecoflex độc đáo để dễ dàng đưa vào và nâng cao sự thoải mái cho bệnh nhân Mỗi ống thông niệu quản Double PigTail được cung cấp với túi nylon gắn kèm và que đẩy. Cấu trúc nâng cao của Tecoflex: Vững chắc trong quá trình đặt, để đặt stent dễ dàng hơn, sau đó làm mềm ở nhiệt độ cơ thể để tăng sự thoải mái cho bệnh nhân. Thiết kế cuộn tròn độc đáo ở bàng quang: Cung cấp sự ổn định và thoải mái Cuộn tròn 360 độc đáo ởthận:Giảm thiểu di cư và giảm chấn thương trong quá trình loại bỏ Lớp phủ ưa nước siêu trơn ở bề mặt bên trong và bên ngoài:dễ dàng đi qua bất kỳ dây dẫn đường nào -Đường kính ống thông niệu quản các cỡ 4,7Fr; 6Fr; 7Fr; chiều dài 26cm. Kiểu Lubri-Soft -Chiều dài que đẩy 45cm Bao gồm: Ống thông niệu quản/Sonde JJ có chỉ + Que đẩy | 1 Cái / 1 Túi | Cái | 50
109 | Sonde niệu quản (sonde JJ) | Sonde JJ niệu quản các cỡ | Cấu hình gồm: 01 ống xông, 01 kẹp; 01 que đẩy. Thống số: Ống thông dùng cho niệu quản làm chất liệu Polyurethane, đường kính 4-8Fr, dài 16-30cm | Cái/túi | Cái | 150
110 | Sonde dạ dày |  | Làm từ chất liệu nhựa PVC không độc hại, không gây kích ứng da. - Không chứa chất DEHP. - Có chia độ. - Đánh mã màu để phân biệt cỡ - Có hoặc không có tia X. - Kích thước: Chiều dài dây tiêu chuẩn: 120cm - Khử trùng: EO - Cỡ: Fr6-Fr26 - Đóng gói: Túi Blister/ Túi PE | 100 cái/hộp | Cái | 500
111 | Ống hút dịch phẫu thuật | ỐNG HÚT DỊCH PHẪU THUẬT MPV | Dây dẫn được sản xuất từ chất liệu nhựa PVC nguyên sinh, trắng trong, có hai đầu nối màu xanh. - Bề ngoài thân ống dây dẫn có rãnh. Độ đàn hồi cao, chịu được áp suất âm tối đa (-75kpa) không bị bóp méo. -Tiệt trùng bằng khí EO. Bao bì chỉ thị tiệt trùng từng cái. | Túi 1 cái x 50 bộ/ kiện | Cái | 1000
112 | Ống hút nhớt không có nắp các số | DÂY HÚT NHỚT MPV không nắp | Dây dẫn được sản xuất từ chất liệu nhựa PVC nguyên sinh. - Độ dài ≥500 mm. - Không có nắp/Có nắp. - Các số 5-6-8-10-12-14-16-18. | Túi 20 cái x 25 túi / kiện | Cái | 12000
113 | Mặt nạ thở oxy các cỡ | MẶT NẠ THỞ OXY ECO | Mặt nạ được sản xuất từ nhựa PVC nguyên sinh không chứa độc tố, màu trắng, không có chất tạo màu. - Dây dẫn có chiều dài ≥2m được sản xuất từ chất liệu nhựa PVC nguyên sinh, màu trắng trong. Dây dẫn có khía đảm bảo khí oxy luôn được tuần hoàn. - Thanh nhôm mềm dẻo đảm bảo giữ kín khít mặt nạ và mũi bệnh nhân. - Dây chun cố định bộ mặt nạ và đầu bệnh nhân có độ đàn hồi cao. - Các cỡ: S, M, L, XL. - Sản phẩm được tiệt trùng bằng khí Ethylene Oxide (E.O) | Túi 1 bộ x 100 túi / kiện | Bộ | 3000
114 | Mặt nạ xông khí dung | Mặt nạ xông khí dung MPV | - Mặt nạ được sản xuất từ nhựa PVC nguyên sinh, màu trắng, không có chất tạo màu. Có bộ khí dung. - Dây dẫn có chiều dài ≥2m được sản xuất từ chất liệu nhựa PVC nguyên sinh, màu trắng trong. Dây dẫn có khía đảm bảo khí oxy luôn được tuần hoàn. - Thanh nhôm mềm dẻo đảm bảo giữ kín khít mặt nạ và mũi bệnh nhân. - Dây chun cố định bộ mặt nạ và đầu bệnh nhân có độ đàn hồi cao. - Các cỡ: S, M, L, XL. - Sản phẩm được tiệt trùng bằng khí Ethylene Oxide (E.O) | 100 bộ/kiện | Bộ | 2000
115 | Dây thở oxy 2 nhánh | DÂY THỞ OXY MPV | Dây dẫn chiều dài ≥2m được sản xuất từ chất liệu nhựa PVC nguyên sinh, không chứa DEHP. - Gồm các cỡ sơ sinh, trẻ em, người lớn. - Sản phẩm được tiệt trùng bằng khí Ethylene Oxide (E.O) | Túi 1 cái x 100 túi / kiện | Cái | 2000
116 | Chỉ nylon không tiêu số 10/0 | Chỉ không tiêu Daylon đơn sợi tổng hợp Polyamide (Nylon) (10/0) dài 30cm, kim tròn 3/8C, 6mm. | Polyamide (Nylon) (10/0 ) dài 30cm, kim tròn 3/8C, 6 mm, bằng thép không rỉ 301 bọc Silicon. Lực tách kim và chỉ cao hơn 20-60% so với USP. Đóng gói bằng tyvek- polyethylene. | Hộp/ 12 tép | Liếp | 100
117 | Chỉ nylon không tiêu số 10/0 | DAFILON BLACK USP 10/0 30CM 2XDLM6 | Chỉ không tan tổng hợp đơn sợi Polyamid 6/66, số 10/0, dài 30cm, kim Easyslide độ nhám bề mặt nhỏ hơn 0.4Ra, phủ silicon. Đóng gói 2 lớp: Tiêu chuẩn CE, | Hộp 36 liếp | Liếp | 200
118 | Chỉ nylon không tiêu số 2/0 | DAFILON BLUE 2/0 (3) 75CM DS24 DDP | Chỉ không tan tổng hợp đơn sợi Polyamid 6/66, số 2/0, dài 75cm, kim Easyslide độ nhám bề mặt nhỏ hơn 0.4Ra, hình tam giác cong 3/8 vòng tròn DS 24mm, làm bằng thép không gỉ AISI 300 series (304) phủ silicon. Đóng gói 2 lớp: Tiêu chuẩn CE, | Hộp 36 liếp | Liếp | 1000
119 | Chỉ nylon không tiêu số 3/0 | DAFILON BLUE 3/0 (2) 75CM DS24 DDP | Chỉ không tan tổng hợp đơn sợi Polyamid 6/66, số 3/0, dài 75cm, kim Easyslide độ nhám bề mặt nhỏ hơn 0.4Ra, hình tam giác, cong 3/8 vòng tròn DS 24mm, làm bằng thép không gỉ AISI 300 series (304) phủ silicon. Đóng gói 2 lớp: Tiêu chuẩn CE | Hộp 36 Sợi | Sợi | 1500
120 | Chỉ nylon không tiêu số 4/0 | DAFILON BLUE 4/0 (1,5) 75CM DS19 DDP | Chỉ không tan tổng hợp đơn sợi Polyamid 6/66, số 4/0, dài 75cm, kim Easyslide độ nhám bề mặt nhỏ hơn 0.4Ra, hình tam giác, cong 3/8 vòng tròn DS 19mm, làm bằng thép không gỉ AISI 300 series (304) phủ silicon. Đóng gói 2 lớp: Tiêu chuẩn CE | Hộp 36 Sợi | Sợi | 500
121 | Chỉ nylon không tiêu số 5/0 | DAFILON BLUE 5/0 (1) 75CM DS16 DDP | Chỉ không tan tổng hợp đơn sợi Polyamid 6/66, số 5/0, dài 75cm, kim Easyslide độ nhám bề mặt nhỏ hơn 0.4Ra hình tam giác, cong 3/8 vòng tròn DS 16mm, làm bằng thép không gỉ AISI 300 series (304) phủ silicon. Đóng gói 2 lớp: Tiêu chuẩn CE | Hộp 36 Sợi | Sợi | 1000
122 | Chỉ nylon không tiêu số 6/0 | DAFILON BLUE 6/0 | Chỉ không tan tổng hợp đơn sợi Polyamid 6/66, số 6/0, dài 45cm, kim Easyslide độ nhám bề mặt nhỏ hơn 0.4Ra hình tam giác, cong 3/8 vòng tròn DS 12mm, làm bằng thép không gỉ AISI 300 series (304) phủ silicon. Đóng gói 2 lớp: Tiêu chuẩn CE | Hộp 36 Sợi | Sợi | 500
123 | Chỉ nylon không tiêu số 7/0 | Chỉ Carelon | Chỉ không tan tổng hợp Carelon (Nylon) số 7/0, dài 75 cm,, kim tam giác 3/8c, dài 13 mm | 12s/ hộp | Sợi | 100
124 | Chỉ polypropylen không tiêu số 2/0 | Chỉ không tiêu Propilen đơn sợi tổng hợp polypropylene 2/0, dài 90cm, 2 kim tròn 25mm, 1/2 vòng tròn | Polypropylene 2/0, dài 90cm, 2 kim tròn 25mm, 1/2 vòng tròn. Kim bằng thép không rỉ 301, bọc Silicon. Độ bền kéo nút thắt hơn 20-50% so với USP. Lực tách kim và chỉ cao hơn 20-60% so với USP. Đóng gói bằng tyvek- polyethylene. Tiêu chuẩn CE- Châu Âu. Phân phối độc quyền. | Hộp/ 12 tép | Tép | 20
125 | Chỉ polypropylen không tiêu số 3/0 | Chỉ không tiêu Propilen đơn sợi tổng hợp polypropylene 3/0, dài 90cm, 2 kim tròn 25mm, 1/2 vòng tròn. | Polypropylene 3/0, dài 90cm, 2 kim tròn 25mm, 1/2 vòng tròn. Kim bằng thép không rỉ 301, bọc Silicon. Độ bền kéo nút thắt hơn 20-50% so với USP. Lực tách kim và chỉ cao hơn 20-60% so với USP. Đóng gói bằng tyvek- polyethylene. | Hộp/ 12 tép | Sợi | 10
126 | Chỉ polypropylen không tiêu số 5/0 | Chỉ không tiêu Propilen đơn sợi tổng hợp polypropylene 5/0, dài 75cm, 2 kim tròn 13mm, 3/8 vòng tròn. | Polypropylene 5/0, dài 75cm, 2 kim tròn 13mm, 3/8 vòng tròn. Kim bằng thép không rỉ 301 bọc Silicon. Lực kéo tại nút thắt hơn 20-50% so với USP. Lực tách kim và chỉ cao hơn 20-60% so với USP. Đóng gói bằng tyvek- polyethylene. | Hộp/ 12 tép | Sợi | 200
127 | Chỉ tiêu tự nhiên số 3/0 | Chỉ Trustigut | Chỉ tan chậm tự nhiên Trustigut (C) (Chromic Catgut) số 3/0, dài 75 cm, kim tròn 1/2c, dài 26 mm. Đóng gói bằng giấy Tyvek 100% sợi HDPE bền dai, chống rách, ngăn khuẩn hiệu quả. Chỉ làm từ collagen tin h khiết, sợi chắc, dễ uốn. Kim thép 302 phủ silicon XtraCoat.Tiêu chuẩn chất lượng ISO 13485:2016 | 24s/ hộp | Sợi | 350
128 | Chỉ tiêu nhanh tổng hợp | Chỉ phẫu thuật tự tiêu tổng hợp RAPID VIPRONE số 2-0 | + Kim tam giác 37mm, 1/2 vòng tròn, chất liệu là thép 300 series gồm 18% chromium và 8% / 10% nickel. Áp dụng công nghệ PRIMIPASS độc quyền bao gồm: công nghệ X-STEELMAX, công nghệ khoan X-LASER, công nghệ đánh bóng X-POLISH và công nghệ phủ silicone, giúp hạn chế phản ứng phụ với mô ở mức tối thiểu và giúp chỉ xuyên qua mô một cách dễ dàng. + Chỉ dài 90cm, thành phần Polyglycolic acid, được phủ bởi co-polymer Polycaprolactone, este axit béo saccharose và Calcium Stearate. Sức căng nút thắt không nhỏ hơn 0.95 KGs + Độ đàn hồi sau 7 ngày là 45%, sau 14 ngày là 0%. Tự tiêu hoàn toàn trong vòng 42 ngày. + Được đóng gói trong foil nhôm y tế dạng xé mở | 12 sợi/ hộp | Sợi | 300
129 | Chỉ tiêu nhanh tổng hợp | Chỉ tiêu nhanh PegeLAK Rapid đa sợi Polyglactin 910 số 2/0, dài 90cm, kim tròn 35mm, 1/2c, bằng thép không rỉ 301, bọc Silicon. | tan nhanh Polyglactin 910, số 2/0, dài 90cm, kim tròn 35mm, 1/2c, phủ Poly ( glycolide-co-L- lactide) PGLA (30:70) và calcium stearate, Kim bằng thép không rỉ 301(Cr: 16-18%), bọc Silicon. Độ bền kéo nút thắt hơn 20-50% so với USP. Lực tách kim và chỉ cao hơn 20-60% so với USP. Tiêu chuẩn CE | Hộp/ 12 tép | Tép | 1500
130 | Chỉ tiêu nhanh tổng hợp | NOVOSYN QUICK 2/0(3)90CM HR37S(MDDP | Chỉ tan nhanh tổng hợp đa sợi Polyglactin 910 được bọc bởi Polyglactin và Calcium Stearate số 2/0, chỉ dài ≥90cm, kim tròn có độ nhám bề mặt ≤0,4Ra. | Hộp 36 Sợi | Sợi | 1500
131 | Chỉ tiêu tổng hợp số 1 | Solus Polyglactin-910 (1) dài 90cm, kim tròn dài 40mm, 1/2C (LNW 2360-910) | Chỉ phẫu thuật tự tiêu vô trùng SOLUS-910 Poly (Glycolide- co-L-lactide) [Glacomer 91]; Thành phần: Poly(Glycolide-co-L-lactide) [Polyglactin-910] (thành phần gồm 90% Glycolide và 10% Lactide, Polyglactin 910). Cấu trúc: Bện đa sợi. Lớp phủ: Poly(Glycolide-co-L-lactide) [Glacomer 37] and Calcium Stearate. Kim: chất liệu thép AISI 305 hoàn thiện nguội, phủ silicon. Kim không có từ tính, chống hầu hết các loại acid và hóa chất, độ nhám bề mặt Ra 0.04-0.02 µm; Rz 0.2-0.1 µm trên 0.25mm chiều dài. Silicon chiếm 0.75% trọng lượng kim. Lực đâm kim giảm đến 30% sau 10 lần đâm. Khử trùng: 100% Ethylene Oxide. Độ bền kéo giữ được 81% sau 2 tuần; Thời gian hấp thu: 54-70 ngày; Kích cỡ (USP): 1 Màu: tím và không nhuộm Thời hạn sử dụng: 5 năm Đóng gói: 12 sợi/ hộp, mỗi sợi đóng riêng trong 1 túi Tyvek. Chứng chỉ: ISO 13485-2016 và Chứng chỉ EC cho Hệ thống Đảm bảo Chất lượng toàn diện theo Hướng dẫn 93/42/EEC cho thiết bị Y tế. Sản phẩm đã được lưu hành tại châu Âu. | Hộp 12 Sợi | Sợi | 500
132 | Chỉ tiêu tổng hợp số 1 | NOVOSYN VIOLET 1 (4) 90CM HR40S (M) DDP | Chỉ tan tổng hợp đa sợi Polyglactin 910 áo bao poly (glycolide-co-l-lactid 30/70) + CaSt, số 1, chỉ dài 90 cm, kim Easyslide độ nhám bề mặt nhỏ hơn 0.4Ra thân tròn dày, cong 1/2 vòng tròn HR 40mm, làm bằng thép không gỉ AISI 300 series (304) phủ silicon. Lực căng kéo nút thắt 66.30N. Tiêu chuẩn EU-MDR. | Hộp 36 Sợi | Sợi | 500
133 | Chỉ tiêu tổng hợp số 2/0 | Solus Polyglactin-910 (2/0) dài 70cm, kim tròn dài 30mm, 1/2C (LNW 2341-910) | Chỉ phẫu thuật tự tiêu vô trùng SOLUS-910 Poly (Glycolide- co-L-lactide) [Glacomer 91]; Thành phần: Poly(Glycolide-co-L-lactide) [Polyglactin-910] (thành phần gồm 90% Glycolide và 10% Lactide, Polyglactin 910). Cấu trúc: Bện đa sợi. Lớp phủ: Poly(Glycolide-co-L-lactide) [Glacomer 37] and Calcium Stearate. Kim: chất liệu thép AISI 305 hoàn thiện nguội, phủ silicon. Kim không có từ tính, chống hầu hết các loại acid và hóa chất, độ nhám bề mặt Ra 0.04-0.02 µm; Rz 0.2-0.1 µm trên 0.25mm chiều dài. Silicon chiếm 0.75% trọng lượng kim. Lực đâm kim giảm đến 30% sau 10 lần đâm. Khử trùng: 100% Ethylene Oxide. Độ bền kéo giữ được 81% sau 2 tuần; Thời gian hấp thu: 54-70 ngày; Kích cỡ (USP): 2-0 Màu: tím và không nhuộm Thời hạn sử dụng: 5 năm Đóng gói: 12 sợi/ hộp, mỗi sợi đóng riêng trong 1 túi Tyvek. Chứng chỉ: ISO 13485-2016 và Chứng chỉ EC cho Hệ thống Đảm bảo Chất lượng toàn diện theo Hướng dẫn 93/42/EEC cho thiết bị Y tế. Sản phẩm đã được lưu hành tại châu Âu. | Hộp 12 Sợi | Sợi | 200
134 | Chỉ tiêu tổng hợp số 2/0 | NOVOSYN VIOLET 2/0 (3) 70CM HR26 (M) DDP | Chỉ tan tổng hợp đa sợi Polyglactin 910 áo bao poly (glycolide-co-l-lactid 30/70) + CaSt, số 2/0, chỉ dài 70 cm, kim Easyslide tròn 1/2 vòng tròn HR 26mm, làm bằng thép không gỉ AISI 300 series (304) phủ silicon. Lực căng kéo nút thắt 38.84N. lớp. Tiêu chuẩn EU-MDR. | Hộp 36 Sợi | Sợi | 200
135 | Chỉ tiêu tổng hợp số 3/0 | Solus Polyglactin-910 (3/0) dài 70cm , kim tròn dài 25mm, 1/2C (LNW 2123-910) | Chỉ phẫu thuật tự tiêu vô trùng SOLUS-910 Poly (Glycolide- co-L-lactide) [Glacomer 91]; Thành phần: Poly(Glycolide-co-L-lactide) [Polyglactin-910] (thành phần gồm 90% Glycolide và 10% Lactide, Polyglactin 910). Cấu trúc: Bện đa sợi. Lớp phủ: Poly(Glycolide-co-L-lactide) [Glacomer 37] and Calcium Stearate. Kim: chất liệu thép AISI 305 hoàn thiện nguội, phủ silicon. Kim không có từ tính, chống hầu hết các loại acid và hóa chất, độ nhám bề mặt Ra 0.04-0.02 µm; Rz 0.2-0.1 µm trên 0.25mm chiều dài. Silicon chiếm 0.75% trọng lượng kim. Lực đâm kim giảm đến 30% sau 10 lần đâm. Khử trùng: 100% Ethylene Oxide. Độ bền kéo giữ được 81% sau 2 tuần; Thời gian hấp thu: 54-70 ngày; Kích cỡ (USP): 3-0 Màu: tím và không nhuộm Thời hạn sử dụng: 5 năm Đóng gói: 12 sợi/ hộp, mỗi sợi đóng riêng trong 1 túi Tyvek. Chứng chỉ: ISO 13485-2016 và Chứng chỉ EC cho Hệ thống Đảm bảo Chất lượng toàn diện theo Hướng dẫn 93/42/EEC cho thiết bị Y tế. Sản phẩm đã được lưu hành tại châu Âu. | Hộp 12 Sợi | Sợi | 250
136 | Chỉ tiêu tổng hợp số 3/0 | NOVOSYN VIOLET 3/0 (2) 70CM HR26 (M) DDP | Chỉ tan tổng hợp đa sợi Polyglactin 910 áo bao poly (glycolide-co-l-lactid 30/70) + CaSt, số 3/0, chỉ dài 70 cm, kim Easyslide tròn 1/2 vòng tròn HR 26mm, làm bằng thép không gỉ AISI 300 series (304) phủ silicon. Lực căng kéo nút thắt 22.04N. . Tiêu chuẩn EU-MDR. | Hộp 36 Sợi | Sợi | 200
137 | Chỉ tiêu tổng hợp số 4/0 | Solus Polyglactin-910 (4/0) dài 70cm, kim tròn dài 20mm, 1/2C (LNW 2304-910) | Chỉ phẫu thuật tự tiêu vô trùng SOLUS-910 Poly (Glycolide- co-L-lactide) [Glacomer 91]; Thành phần: Poly(Glycolide-co-L-lactide) [Polyglactin-910] (thành phần gồm 90% Glycolide và 10% Lactide, Polyglactin 910). Cấu trúc: Bện đa sợi. Lớp phủ: Poly(Glycolide-co-L-lactide) [Glacomer 37] and Calcium Stearate. Kim: chất liệu thép AISI 305 hoàn thiện nguội, phủ silicon. Kim không có từ tính, chống hầu hết các loại acid và hóa chất, độ nhám bề mặt Ra 0.04-0.02 µm; Rz 0.2-0.1 µm trên 0.25mm chiều dài. Silicon chiếm 0.75% trọng lượng kim. Lực đâm kim giảm đến 30% sau 10 lần đâm. Khử trùng: 100% Ethylene Oxide. Độ bền kéo giữ được 81% sau 2 tuần; Thời gian hấp thu: 54-70 ngày; Kích cỡ (USP): 4-0 Màu: tím và không nhuộm Thời hạn sử dụng: 5 năm Đóng gói: 12 sợi/ hộp, mỗi sợi đóng riêng trong 1 túi Tyvek. Chứng chỉ: ISO 13485-2016 và Chứng chỉ EC cho Hệ thống Đảm bảo Chất lượng toàn diện theo Hướng dẫn 93/42/EEC cho thiết bị Y tế. Sản phẩm đã được lưu hành tại châu Âu. | Hộp 12 Sợi | Sợi | 300
138 | Chỉ tiêu tổng hợp số 6/0 | Solus Polyglactin-910 số (6/0) dài 30cm , 1 kim tròn 9mm, 3/8C (LNW 2672-910) | Chỉ phẫu thuật tự tiêu vô trùng SOLUS-910 Poly (Glycolide- co-L-lactide) [Glacomer 91]; Thành phần: Poly(Glycolide-co-L-lactide) [Polyglactin-910] (thành phần gồm 90% Glycolide và 10% Lactide, Polyglactin 910). Cấu trúc: Bện đa sợi. Lớp phủ: Poly(Glycolide-co-L-lactide) [Glacomer 37] and Calcium Stearate. Kim: chất liệu thép AISI 305 hoàn thiện nguội, phủ silicon. Kim không có từ tính, chống hầu hết các loại acid và hóa chất, độ nhám bề mặt Ra 0.04-0.02 µm; Rz 0.2-0.1 µm trên 0.25mm chiều dài. Silicon chiếm 0.75% trọng lượng kim. Lực đâm kim giảm đến 30% sau 10 lần đâm. Khử trùng: 100% Ethylene Oxide. Độ bền kéo giữ được 81% sau 2 tuần; Thời gian hấp thu: 54-70 ngày; Kích cỡ (USP): 6-0 Màu: tím và không nhuộm Thời hạn sử dụng: 5 năm Đóng gói: 12 sợi/ hộp, mỗi sợi đóng riêng trong 1 túi Tyvek. Chứng chỉ: ISO 13485-2016 và Chứng chỉ EC cho Hệ thống Đảm bảo Chất lượng toàn diện theo Hướng dẫn 93/42/EEC cho thiết bị Y tế. Sản phẩm đã được lưu hành tại châu Âu. | Hộp 12 Sợi | Sợi | 300
139 | Chỉ tiêu tổng hợp số 4/0 | NOVOSYN VIOLET 4/0 (1,5)70CM HR22 (M)DDP | Chỉ tan tổng hợp đa sợi Polyglactin 910 áo bao poly (glycolide-co-l-lactid 30/70) + CaSt, số 4/0, chỉ dài 70 cm, kim Easyslide độ nhám bề mặt nhỏ hơn 0.4Ra tròn 1/2 vòng tròn HR 22mm, làm bằng thép không gỉ AISI 300 series (304) phủ silicon. Lực căng kéo nút thắt 15.43N. Tiêu chuẩn EU-MDR | Hộp 36 Sợi | Sợi | 500
140 | Chỉ tiêu tổng hợp số 5/0 | Solus Polyglactin-910 số (5/0) dài 45cm , 1 kim tròn 20mm, 1/2C (LNW 2520-910) | Chỉ phẫu thuật tự tiêu vô trùng SOLUS-910 Poly (Glycolide- co-L-lactide) [Glacomer 91]; Thành phần: Poly(Glycolide-co-L-lactide) [Polyglactin-910] (thành phần gồm 90% Glycolide và 10% Lactide, Polyglactin 910). Cấu trúc: Bện đa sợi. Lớp phủ: Poly(Glycolide-co-L-lactide) [Glacomer 37] and Calcium Stearate. Kim: chất liệu thép AISI 305 hoàn thiện nguội, phủ silicon. Kim không có từ tính, chống hầu hết các loại acid và hóa chất, độ nhám bề mặt Ra 0.04-0.02 µm; Rz 0.2-0.1 µm trên 0.25mm chiều dài. Silicon chiếm 0.75% trọng lượng kim. Lực đâm kim giảm đến 30% sau 10 lần đâm. Khử trùng: 100% Ethylene Oxide. Độ bền kéo giữ được 81% sau 2 tuần; Thời gian hấp thu: 54-70 ngày; Kích cỡ (USP): 5-0 Màu: tím và không nhuộm Thời hạn sử dụng: 5 năm Đóng gói: 12 sợi/ hộp, mỗi sợi đóng riêng trong 1 túi Tyvek. Chứng chỉ: ISO 13485-2016 và Chứng chỉ EC cho Hệ thống Đảm bảo Chất lượng toàn diện theo Hướng dẫn 93/42/EEC cho thiết bị Y tế. Sản phẩm đã được lưu hành tại châu Âu. | Hộp 12 Sợi | Sợi | 300
141 | Chỉ tiêu tổng hợp số 5/0 | NOVOSYN VIOLET 5/0 (1,5)70CM HR17 (M)DDP | Chỉ tan tổng hợp đa sợi Polyglactin 910 áo bao poly (glycolide-co-l-lactid 30/70) + CaSt, số 5/0, chỉ dài 70 cm, kim Easyslide độ nhám bề mặt nhỏ hơn 0.4Ra tròn 1/2 vòng tròn HR 17mm, làm bằng thép không gỉ AISI 300 series (304) phủ silicon. Lực căng kéo nút thắt 10.04N. Tiêu chuẩn EU-MDR. | Hộp 36 Sợi | Sợi | 300
142 | Chỉ tiêu tổng hợp số 6/0 | NOVOSYN VIOLET 6/0 (1,5)70CM HR13 | Chỉ tan tổng hợp đa sợi Polyglactin 910 áo bao poly (glycolide-co-l-lactid 30/70) + CaSt, số 6/0, chỉ dài 70 cm, kim Easyslide độ nhám bề mặt nhỏ hơn 0.4Ra, cong 1/2 vòng tròn dài 13mm phủ silicon. Lực căng kéo nút thắt 4,91N. Tiêu chuẩn EU-MDR | 36 sợi/ hộp | Sợi | 500
143 | Chỉ thép các cỡ | Chỉ thép các cỡ | -Đường kính từ 0.4mm đến 1.5mm - chiều dài 10m/cuộn; - Đạt chất lượng ISO 13485 và EC; chất liệu thép không gỉ, tiêu chuẩn ASTM F138 (62.8% Fe; 17.52% Cr; 14.27% Ni) | 1 Cuộn/ túi | Cuộn | 10
144 | Dây dẫn nước trong nội soi chạy bằng máy | Dây nước dùng trong nội soi khớp | Dây nước trong phẫu thuật nội soi chạy bằng máy, chất liệu PVC DEHP-free | Cái/Gói | Cái | 2
145 | Dây dẫn hướng, loại thẳng, trơn | Dây dẫn đường | Dùng được trên hệ thống tán sỏi Laser -Karl/Storz. Mã GTHS-150-35 hoặc tương đương | 1 Chiếc/ túi | Chiếc | 5
146 | Dây dẫn hướng, loại xoắn | Dây dẫn đường | Dùng được trên hệ thống phẫu thuật nội soi Karl/Storz. Mã CKS 150-35 hoặc tương đương. | 1 Chiếc/ túi | Chiếc | 3
147 | Dây cáp quang | Dây cáp quang | Dùng được trên hệ thống phẫu thuật nội soi Karl Storz và các hệ thống phẫu thuật nội soi khác. Áp dụng tiêu chuẩn EN ISO 13485:2012 + AC:2016 – ISO 13485 :2016. Đường kính 4.8mm, chiều dài 3m, chịu được nhiệt độ cao | Cái/hộp | Cái
148 | Dây dẫn đường lên lỗ niệu quản | Guide wire phủ PTFE đầu cong J cỡ 0.035", dài 80cm | Dây dẫn với lớp phủ Polyurethane và lớp phủ ưa nước. Quả với bộ chuyển đổi tiêm. Bao bì vô trùng. Thiết lập một con đường vào niệu quản trong các thủ tục nội tiết (nội soi niệu quản, đặt stent niệu quản, giới thiệu một ống thông niệu quản, vv) | Cái | Cái | 5
149 | Ống đo tốc độ lắng máu 1,28 ml | Ống máu lắng chân không | Ống thủy tinh 8x120 mm chứa 0.32 mL chất chống đông dung dịch Natri citrate (3.2%) -Thể tích mẫu: 1.28mL -E-Beam Hồng ngoại -Hạn sử dụng 15 tháng | 50 ống/ hộp | Ống | 1000
Phần 8 ĐINH, NẸP, VÍT VÀ VẬT TƯ HỖ TRỢ ĐIỀU TRỊ
150 | Dao đốt điện | Tay dao điện ( Lưỡi dao mổ điện) | Tay dao 3 chấu 2 nút bấm, dây dài 3m, kèm đầu dao. Thiết kế dạng thân lục giác chống trượt, tránh đầu điện cực bị quay khi sử dụng. Nút bấm mềm dễ dàng kích hoạt. Tiệt trùng EO. | 200 cái/ thùng | Cái | 1500
151 | Dây dao siêu âm( cho tay mổ nội soi) | Dây dao Harmonic | Bộ phận chuyển đổi điện năng thành dao động cơ học, tần số 55.5kHz dùng cho đầu/ lưỡi dao siêu âm, dùng cho mổ nội soi. Số lần sử dụng ≥ 95 lần | 1 cái/hộp | Cái | 1
152 | Tay dao siêu âm mổ mở | Dao siêu âm mổ mở với công nghệ thích ứng mô HARMONIC FOCUS | Dao siêu âm chuyên dùng trong mổ mở; Đầu cong, chiều dài hàm dao 16mm, độ mở hàm khoảng 10mm; chiều dài 9cm ; Trên tay cầm có nút điều chỉnh năng lượng max và min. Kết hợp với dây dao (bộ phận chuyển đổi điện năng thành cơ năng) phù hợp | 6 cái/ hộp | Cái | 1
153 | Tay dao siêu âm mổ nội soi | Dao siêu âm HARMONIC ACE với công nghệ thích ứng mô | Dao siêu âm chuyên dùng trong mổ nội soi; đầu cong, chiều dài hàm dao 15mm, độ mở hàm 10mm. Đường kính thân 5mm, chiều dài 36cm; Cán xoay 360 độ; Trên tay cầm có nút điều chỉnh năng lượng max và min. Kết hợp với dây dao (bộ phận chuyên đổi điện năng thành cơ năng) phù hợp | 6 cái/ hộp | Cái | 1
154 | Lưỡi dao mổ các số | Lưỡi dao mổ các số | Lưỡi dao mổ được làm bằng thép carbon không rỉ, bao gồm các size : 10,11,12,15,20,21,22,23 | 100 cái/hộp | Cái | 6000
155 | Lưới điều trị thoát vị bẹn chất liệu Polyester các cỡ | Lưới thoát vị phẳng đơn sợi Versatex | Lưới điều trị thoát vị bẹn chất liệu Polyester thân nước kích thích mô mọc nhanh. Lưới đơn sợi dệt 3D, trọng lượng nhẹ 64g/m2, kích thước lỗ lưới: 2.1mm x 3.0mm. Các cỡ kích thước 15x10cm và 11x6cm. Đạt tiêu chuẩn FDA. | 3 miếng/ hộp | Miếng | 15
156 | Lưới điều trị thoát vị bẹn chất liệu Polypropylene các cỡ | Lưới thoát vị bẹn nhẹ, đơn sợi Parietene chất liệu Polypropylene, kích thước 6x11 cm | Lưới điều trị thoát vị Parietene 6x11 cm | 3 Miếng/hộp | Miếng | 15
157 | Lưới điều trị thoát vị bẹn tự dính chất liệu Polyester dùng trong mổ mở | Lưới điều trị thoát vị bẹn tự dính chất liệu Polyester dùng trong mổ mở | Lưới điều trị thoát vị bẹn tự dính chất liệu Polyester đơn sợi, có hệ thống gai siêu nhỏ tự dính vào mô chất liệu Polylactic Acid tự tiêu. Trọng lượng lưới nhẹ 38g/m2 sau khi gai tiêu hết, kích thước lỗ lưới 1.1 x 1.7mm Lưới có hình dạng oval, có miếng lật sẵn theo giải phẫu bẹn (bên trái, bên phải). Kích thước 12x8cm. Đạt tiêu chuẩn FDA hoặc tương đương. | 1 miếng/ hộp | Miếng | 15
158 | Dụng cụ cắt nối sử dụng trong kỹ thuật cắt trĩ Longo | Dụng cụ cắt nối sử dụng trong kỹ thuật cắt trĩ Longo | - Có 3 hàng Ghim chứa 48 ghim cao 3,6mm, rộng 3,8mm. Chiều cao ghim đóng từ 0,75 - 1,6mm. - Đường kính ngoài 33,4 mm, đường kính lòng cắt 24 mm. | 1 cái/ hộp | Cái | 30
159 | Rọ lấy sỏi | Rọ lấy sỏi | Tay cầm bằng nhựa, Ống được làm bằng PTFE. Rọ và dây được làm bằng Nitinol. Rọ có hình dạng Helical, Tipless, Flatwire, rọ có 4 dây, kích thước rọ: 3Fr, 4Fr. Chiều dài rọ: 70cm, 90cm, 120cm. | 1 chiếc/ túi | Chiếc | 10
160 | Rọ lấy sỏi thép không gỉ | Dụng cụ lấy sỏi tiết niệu Lumina các cỡ 3Fr, 4Fr | - Dùng để lấy sỏi niệu quản,thận - Đường kính 3Fr; 4Fr, chiều dài 90cm, loại 4 dây, tay cầm dễ dàng thao tác không mỏi tay khi sử dụng lâu - Nguyên liệu: Nitinol có khả năng nhớ hình. Loại Lumina | 1 Cái / 1 Hộp | Cái | 5
161 | Bộ vật tư đầy đủ làm tán sỏi thận qua da bao gồm: Bộ nong thận 5 que, que nong thận kèm vỏ 18Fr, Kim chọc dò, Guide wire cứng đầu cong J 80cm, Dẫn lưu. | Bộ kít tán sỏi thận qua da PCNL | Cấu hình: - Bộ nong thận tiêu chuẩn cho PCNL (gồm 5 cỡ) - Que nong thận kèm vỏ cỡ 18F (1 bộ) - Kìm chọc dò thận (1 cái) - Dây dẫn đường đầu cong (1 cái) - Catheter dẫn lưu thận có bóng (1 cái) Thông số kỹ thuật 1 Bộ nong thận - Gồm 5 cỡ: 8F; 10F; 12F; 14F; 16F; - Chiều dài que nong: 19,5 cm. - Vật liệu: PE - Trên que nong có đánh dấu chia khoảng cách và cỡ kích cỡ 2. Cây nong thận kèm vỏ cỡ 18F - Cỡ: 18F; - Chiều dài que nong: 19,5 cm; - Chiều dài vỏ: 18 cm. - Vỏ bọc có thể bóc tách được làm đôi sau khi sử dụng. - Vật liệu được làm bằng PTFE - Trên que nong có đánh dấu chia khoảng cách và cỡ kích cỡ 3. Kim chọc dò thận - Kích cỡ: 18G; - Chiều dài 20 cm; - Đầu kim đa giác. - Vỏ ngoài của kim có đánh dấu chia khoảng cách. - Vật liệu: Thép không gỉ và Polycarbonate. 4. Dây dẫn đường - Đường kính: 0.035 inch; - Chiều dài 80 cm; - Đầu dây cong hình chữ J - Vật liệu: Thép không gỉ phủ PTFE 5. Catheter dẫn lưu thận có bóng - Đường kính: 10F, 3.3 mm; - Chiều dài 310 mm; - Dung tích bóng: 3-5 ml - Catheter 2 nhánh có khóa tự động; - Vật liệu: Silicone Đóng gói, tiệt trùng và thời gian sử dụng - Đóng gói: 1 bộ / vỉ nhựa; - Tiệt trùng bằng: EO - Hạn sử dụng là 36 tháng kể từ ngày sản xuất. | Bộ / hộp | Bộ | 2
162 | Đinh Kirschner 2 đầu nhọn các loại các cỡ | Đinh Kirschner hai đầu nhọn | - đường kính từ 0.5mm đến 5.0mm - hai đầu nhọn - Đạt chất lượng ISO 13485 và EC; chất liệu thép không gỉ, tiêu chuẩn ASTM F138 (62.8% Fe; 17.52% Cr; 14.27% Ni) | 10 cái/ túi | Cái | 150
163 | Nẹp mặt | Nẹp mặt | Chất liệu Titanium độ 3 TS-3-2. Tiêu chuẩn ASTM - F 67 hoặc tương đương, màu trắng sáng, độ dầy nẹp 1mm dài 4 lỗ giữa ( Bắc cầu dài) có khoảng cách đồng nhất với vít mặt 2.0x4;6;8mm | 1 cái / túi | Cái | 5
164 | Nẹp mặt | Nẹp mặt | Chất liệu Titanium độ 3 TS-3-2. Tiêu chuẩn ASTM - F 67hoặc tương đương, màu trắng sáng, độ dầy nẹp 1 mm, thẳng 6 lỗ, khoảng cách đều giữa các lỗ nẹp đồng nhất với vít mặt 2.0x4;6;8mm | 1 cái / túi | Cái | 5
165 | Nẹp chữ L(trái + phải) | Nẹp chữ L(trái + phải) | - Nẹp dày 2.5mm; rộng: 38.7mm và 16.0mm; khoảng cách lỗ nẹp: 16.0mm; - Số lỗ trên thân nẹp: từ 3 đến 8 lỗ; dài từ 65.1mm đến 145.1mm - Đồng bộ với vít cùng hãng sản xuất - Đạt chất lượng ISO 13485 và EC; chất liệu thép không gỉ, tiêu chuẩn ASTM F138 (62.8% Fe; 17.52% Cr; 14.27% Ni) | 1 cái / túi | Cái | 3
166 | Nẹp chữ T | Nẹp chữ T | Số lỗ: 3 lỗ đến 8 lỗ Dài từ 65mm-142mm; Rộng 16mm và 33.5mm; Dày 2,5mm; Khoảng cách lỗ: 16mm Chất liệu thép không gỉ ASTM F 138 - 92 Grade 2 Đạt tiêu chuẩn ISO | 1 cái / túi | Cái | 10
167 | Nẹp đỡ lồi cầu xương đùi phải | Nẹp đỡ lồi cầu xương đùi phải | - Nẹp dày: 5.0mm và 3.2mm; rộng: 16.5mm và 58.2mm; khoảng cách lỗ nẹp: 16.0mm; - Số lỗ trên thân nẹp: 7 lỗ, phải, dài 165mm - Đồng bộ với vít cùng hãng sản xuất - Đạt chất lượng ISO 13485 và EC; chất liệu thép không gỉ, tiêu chuẩn ASTM F138 (62.8% Fe; 17.52% Cr; 14.27% Ni) | 1 cái/ túi | Cái | 2
168 | Nẹp đỡ lồi cầu xương đùi phải | Nẹp đỡ lồi cầu xương đùi phải | - Nẹp dày: 5.0mm và 3.2mm; rộng: 16.5mm và 58.2mm; khoảng cách lỗ nẹp: 16.0mm; - Số lỗ trên thân nẹp: từ 8 đến 9 lỗ, phải, dài từ 181mm đến 197mm - Đồng bộ với vít cùng hãng sản xuất - Đạt chất lượng ISO 13485 và EC; chất liệu thép không gỉ, tiêu chuẩn ASTM F138 (62.8% Fe; 17.52% Cr; 14.27% Ni) | 1 cái/ túi | Cái | 2
169 | Nẹp đỡ lồi cầu xương đùi trái | Nẹp đỡ lồi cầu xương đùi trái | - Nẹp dày: 5.0mm và 3.2mm; rộng: 16.5mm và 58.2mm; khoảng cách lỗ nẹp: 16.0mm; - Số lỗ trên thân nẹp: 7 lỗ, phải, dài 165mm - Đồng bộ với vít cùng hãng sản xuất - Đạt chất lượng ISO 13485 và EC; chất liệu thép không gỉ, tiêu chuẩn ASTM F138 (62.8% Fe; 17.52% Cr; 14.27% Ni) | 1 cái/ túi | Cái | 2
170 | Nẹp đỡ lồi cầu xương đùi trái | Nẹp đỡ lồi cầu xương đùi trái | - Nẹp dày: 5.0mm và 3.2mm; rộng: 16.5mm và 58.2mm; khoảng cách lỗ nẹp: 16.0mm; - Số lỗ trên thân nẹp: từ 8 đến 9 lỗ, phải, dài từ 181mm đến 197mm - Đồng bộ với vít cùng hãng sản xuất - Đạt chất lượng ISO 13485 và EC; chất liệu thép không gỉ, tiêu chuẩn ASTM F138 (62.8% Fe; 17.52% Cr; 14.27% Ni) | 1 cái/ túi | Cái | 2
171 | Nẹp khóa đầu dưới xương đùi số 1 | Nẹp khóa đầu dưới xương đùi số 1 | - Nẹp dày 3.2mm và 5mm; rộng 33.2mm và 16.3mm; khoảng cách lỗ nẹp 20mm; - Số lỗ trên thân nẹp: 5, 7, 9, 11, 13 lỗ phải; dài từ 156.4/196.4/236.4/276.4/ 316.4mm - Đồng bộ với vít khóa cùng hãng sản xuất - Đạt chất lượng ISO 13485 và EC; chất liệu thép không gỉ, tiêu chuẩn ASTM F138 (62.8% Fe; 17.52% Cr; 14.27% Ni) | 1 cái / túi | Cái | 2
172 | Nẹp khóa đầu trên xương chày | Nẹp khóa đầu trên xương chày | - Nẹp dày 3.2mm và 4mm; rộng 16.2mm; khoảng cách lỗ nẹp 20mm; - Số lỗ trên thân nẹp: 5, 7, 9, 11, 13 lỗ phải; độ dài từ 143.3mm đến 303.3mm - Đồng bộ với vít khóa cùng hãng sản xuất - Đạt chất lượng ISO 13485 và EC; chất liệu thép không gỉ, tiêu chuẩn ASTM F138 (62.8% Fe; 17.52% Cr; 14.27% Ni) | 1 cái / túi | Cái | 2
173 | Nẹp khóa nén ép cho xương đòn | Nẹp khóa nén ép cho xương đòn | - Nẹp dày 3.0mm, rộng 10mm; khoàng cách lỗ 14mm và 11mm - Số lỗ trên thân nẹp: 6, 7, 8, 9 lỗ phải; dài từ 70mm đến 112mm - Đồng bộ với vít khóa cùng hãng sản xuất - Đạt chất lượng ISO 13485 và EC; chất liệu thép không gỉ, tiêu chuẩn ASTM F138 (62.8% Fe; 17.52% Cr; 14.27% Ni) | 1 cái/ túi | Cái | 4
174 | Nẹp khóa nén ép cho xương đòn | Nẹp khóa nén ép cho xương đòn | - Nẹp dày 3.0mm, rộng 10mm; khoàng cách lỗ 14mm và 11mm - Số lỗ trên thân nẹp: 6, 7, 8, 9 lỗ trái; dài từ 70mm đến 112mm - Đồng bộ với vít khóa cùng hãng sản xuất - Đạt chất lượng ISO 13485 và EC; chất liệu thép không gỉ, tiêu chuẩn ASTM F138 (62.8% Fe; 17.52% Cr; 14.27% Ni) | 1 cái/ túi | Cái | 2
175 | Nẹp khóa nén ép số 2 dùng cho thân xương đùi 9 -14 lỗ | Nẹp khóa nén ép số 2 dùng cho thân xương đùi 9 -14 lỗ | - Nẹp dày 5.0mm; rộng 16mm; khoảng cách lỗ nẹp 18mm; - Số lỗ trên thân nẹp: 9, 10, 11, 12, 14 lỗ; dài từ 151 mm đến 231mm - Đồng bộ với vít khóa cùng hãng sản xuất - Đạt chất lượng ISO 13485 và EC; chất liệu thép không gỉ, tiêu chuẩn ASTM F138 (62.8% Fe; 17.52% Cr; 14.27% Ni) | 1 cái / túi | Cái | 2
176 | Nẹp khóa nén nép dùng cho 1/3 dưới xương chày số 2, 6 -8-10 lỗ phải | Nẹp khóa nén nép dùng cho 1/3 dưới xương chày số 2, 6 -8-10 lỗ phải | - Nẹp dày 2.2mm và 3.0mm; rộng 11.5mm và 22.4mm; khoảng cách lỗ nẹp 12mm; - Số lỗ trên thân nẹp: 6, 8, 10 lỗ phải; dài từ 137.9 đến 185.9mm - Đồng bộ với vít khóa cùng hãng sản xuất - Đạt chất lượng ISO 13485 và EC; chất liệu thép không gỉ, tiêu chuẩn ASTM F138 (62.8% Fe; 17.52% Cr; 14.27% Ni) | 1 cái / túi | Cái | 2
177 | Nẹp khóa nén nép dùng cho 1/3 dưới xương chày số 2, 6 -8-10 lỗ trái | Nẹp khóa nén nép dùng cho 1/3 dưới xương chày số 2, 6 -8-10 lỗ trái | - Nẹp dày 2.2mm và 3.0mm; rộng 11.5mm và 22.4mm; khoảng cách lỗ nẹp 12mm; - Số lỗ trên thân nẹp: 6, 8, 10 lỗ trái; dài từ 137.9 đến 185.9mm - Đồng bộ với vít khóa cùng hãng sản xuất - Đạt chất lượng ISO 13485 và EC; chất liệu thép không gỉ, tiêu chuẩn ASTM F138 (62.8% Fe; 17.52% Cr; 14.27% Ni) | 1 cái / túi | Cái | 2
178 | Nẹp lòng máng 1/3, 6 lổ - 8 lổ vít 3.5 | Nẹp lòng máng 1/3 dùng vít 3.5 mm | Số lỗ: 6 lỗ đến 8 lỗ Dài từ 73mm-97mm; Rộng: 10mm; Dày 1mm; Khoảng cách lỗ: 12mm Chất liệu thép không gỉ ASTM F 138 - 92 Grade 2 Đạt tiêu chuẩn ISO | 1 cái/ túi | Cái | 10
179 | Nẹp mắt xích thẳng( tái tạo) các cỡ, vít 3.5mm | Nẹp mắt xích thẳng( tái tạo) các cỡ, vít 3.5mm | - Nẹp dày 2.2mm; rộng: 10mm; khoảng cách lỗ nẹp: 10.5mm - Số lỗ trên thân nẹp: từ 4,5,6,7,8,9,10,11,12 lỗ; dài từ 48,60,72,84,96,108,120,132,144mm - Đồng bộ với vít cùng hãng sản xuất - Đạt chất lượng ISO 13485 và EC; chất liệu thép không gỉ, tiêu chuẩn ASTM F138 (62.8% Fe; 17.52% Cr; 14.27% Ni) | 1 cái / túi | Cái | 4
180 | Nẹp nén ép động lực bản hẹp xương chày đk 4.5 mm 10-11 lổ | Nẹp nén ép động lực bản hẹp xương chày đường kính 4.5 mm | Số lỗ: 10 lỗ đến 11 lỗ Dài từ 167mm- 183mm; Rộng 12mm; Dày 4mm; Khoảng cách lỗ: 16mm Chất liệu thép không gỉ ASTM F 138 - 92 Grade 2 Đạt tiêu chuẩn ISO | 1 cái/ túi | Cái | 2
181 | Nẹp nén ép động lực bản hẹp xương chày đk 4.5 mm 6 -7 lổ | Nẹp nén ép động lực bản hẹp xương chày đường kính 4.5 mm | Số lỗ: 6 lỗ đến 7 lỗ Dài từ 103mm- 119mm; Rộng 12mm; Dày 4mm; Khoảng cách lỗ: 16mm Chất liệu thép không gỉ ASTM F 138 - 92 Grade 2 Đạt tiêu chuẩn ISO | 1 cái/ túi | Cái | 2
182 | Nẹp nén ép động lực bản hẹp xương chày đk 4.5 mm 8 -9 lổ | Nẹp nén ép động lực bản hẹp xương chày đường kính 4.5 mm | Số lỗ: 8 lỗ đến 9 lỗ Dài từ 135mm- 151mm; Rộng 12mm; Dày 4mm; Khoảng cách lỗ: 16mm Chất liệu thép không gỉ ASTM F 138 - 92 Grade 2 Đạt tiêu chuẩn ISO | 1 cái/ túi | Cái | 2
183 | Nẹp nén ép động lực bản rộng xương đùi đk 4.5 mm 11 lổ - 12 lổ | Nẹp nén ép động lực bản rộng xương đùi đường kính 4.5 mm | Số lỗ: 11 lỗ đến 12 lỗ Dài từ 182mm- 199mm; Rộng 16mm; Dày 5mm; Khoảng cách lỗ: 16mm Chất liệu thép không gỉ ASTM F 138 - 92 Grade 2 Đạt tiêu chuẩn ISO | 1 cái/ túi | Cái | 3
184 | Nẹp nén ép động lực bản rộng xương đùiđk 4.5 mm 8-10 lổ | Nẹp nén ép động lực bản rộng xương đùi đường kính 4.5 mm | Số lỗ: 8 lỗ đến 10 lỗ Dài từ 135 mm- 167mm; Rộng 16mm; Dày 5mm; Khoảng cách lỗ: 16mm Chất liệu thép không gỉ ASTM F 138 - 92 Grade 2 Đạt tiêu chuẩn ISO | 1 cái/ túi | Cái | 3
185 | Nẹp nén ép động lực cẳng tay,cánh tay 6 -7 lổ,dài 73 mm. | Nẹp nén ép động lực cẳng tay,cánh tay | Số lỗ: 6 lỗ đến 7 lỗ Dài từ 73 mm- 85 mm; Rộng 10mm; Dày 2.5mm; Khoảng cách lỗ: 12mm Chất liệu thép không gỉ ASTM F 138 - 92 Grade 2 Đạt tiêu chuẩn ISO | 1 cái / túi | Cái | 3
186 | Nẹp nén ép động lực cẳng tay,cánh tay 8 lổ,dài 97 mm. | Nẹp nén ép động lực cẳng tay,cánh tay | Số lỗ: 8 lỗ Dài 97 mm; Rộng 10mm; Dày 2.5mm; Khoảng cách lỗ: 12mm Chất liệu thép không gỉ ASTM F 138 - 92 Grade 2 Đạt tiêu chuẩn ISO | 1 cái / túi | Cái | 3
187 | Nẹp nén ép động lực cẳng tay,cánh tay 9 lổ,dai 109 mm. | Nẹp nén ép động lực cẳng tay,cánh tay | Số lỗ: 9 lỗ Dài 97 mm; Rộng 10mm; Dày 2.5mm; Khoảng cách lỗ: 12mm Chất liệu thép không gỉ ASTM F 138 - 92 Grade 2 Đạt tiêu chuẩn ISO | 1 cái/ túi | Cái | 3
188 | Nẹp xương hàm mặt, sọ não titan 4 lỗ | Nẹp xương hàm mặt, sọ não titan 4 lỗ | - Nẹp dày 1.0mm, dài 23mm, khoảng cách lỗ vít 3mm, sử dụng vít tự khoan 2.0 - Có phủ lớp đặc biệt Titanium Niobium Nitride (TiNbN) màu vàng dày: 1–10 µm, độ nhám ≤ 0.05 µm, độ bền dính: HF 1–2, Độ cứng lớp phủ: ~2,500 HV, Khả năng chống mài mòn cao. - Xuất xứ: Các nước G7 | 1 cái/ túi | Cái | 5
189 | Nẹp xương hàm mặt, sọ não titan 6 lỗ | Nẹp xương hàm mặt, sọ não titan 6 lỗ | - Nẹp dày 1.0mm, dài 35mm, khoảng cách lỗ vít 3mm, sử dụng vít tự khoan 2.0 - Có phủ lớp đặc biệt Titanium Niobium Nitride (TiNbN) màu vàng dày: 1–10 µm, độ nhám ≤ 0.05 µm, độ bền dính: HF 1–2, Độ cứng lớp phủ: ~2,500 HV, Khả năng chống mài mòn cao, - Xuất xứ: Các nước G7 | 1 cái/ túi | Cái | 3
190 | Vít mặt 2.0/8mm ( màu trắng) | Vít mặt 2.0/8mm ( màu trắng) | Vít dài 8mm, màu trắng sáng, đầu mũ vít chữ thập, chất liệu hợp kim Titanium Ti-6Al-4V (tiêu chuẩn ASTM-F136), Hỗ trợ tuốc nơ vít SDH4. Đạt tiêu chuẩn ISO 13485; CE, FDA | 10 cái / túi | Cái | 5
191 | Vít 2.0x4,5,6.7.8,9,10,11,13,15,17,19mm- tự Taro | Vít 2.0x4,5,6.7.8,9,10,11,13,15,17,19mm- tự Taro | Vít dài 4,5,6,7,8,9,11,13,15,17,19mm, màu trắng sáng, đầu mũ vít chữ thập, chất liệu hợp kim Titanium Ti-6Al-4V (tiêu chuẩn ASTM-F136), Hỗ trợ tuốc nơ vít SDH4. Đạt tiêu chuẩn ISO 13485; CE, FDA | 10 cái / túi | Cái | 10
192 | Vít khóa tự taro ĐK: 5.0 mm, 5.0x18-20-22-24-26-28-30-32-34-36-38-40-42-44-46-48-50-55-60-65-70-75-80-85mm | Vít khóa tự taro ĐK: 5.0 mm, 5.0x18-20-22-24-26-28-30-32-34-36-38-40-42-44-46-48-50-55-60-65-70-75-80-85mm | - kiểu vít tự taro; - đường kính ren 5.0mm; đường kính mũ vít lục giác 6.8mm; - chiều dài từ 14mm đến 50mm; mỗi cỡ tăng 2mm; từ 50mm đến 90mm; mỗi cỡ tăng 5mm - Đạt chất lượng ISO 13485 và EC; chất liệu thép không gỉ, tiêu chuẩn ASTM F138 (62.8% Fe; 17.52% Cr; 14.27% Ni) | 10 cái / túi | Cái | 30
193 | Vít khóa tự taro đường kính 3.5mm, 3.5x10-12-14-16-18-20-22-24-26-28-30-35-40-45 mm | Vít khóa tự taro đường kính 3.5mm, 3.5x10-12-14-16-18-20-22-24-26-28-30-35-40-45 mm | - Kiểu vít tự taro - đường kính ren 3.5mm; đường kính mũ vít lục giác 5.5mm - chiều dài từ 10mm đến 50mm; mỗi cỡ tăng 2mm; từ 50mm đến 60mm; mỗi cỡ tăng 5mm - Đạt chất lượng ISO 13485 và EC; chất liệu thép không gỉ, tiêu chuẩn ASTM F138 (62.8% Fe; 17.52% Cr; 14.27% Ni) | 10 cái / túi | Cái | 30
194 | Vít mắt cá chân đk 4.5/ 30 mm- 60mm | Vít mắt cá chân đk 4.5mm | - đường kính ren 4.5mm; ren ngắn, đường kính mũ vít 7.9mm; mũi tô vít 3.5mm - chiều dài từ 25-70mm; mỗi cỡ tăng 5mm - Đạt chất lượng ISO 13485 và EC; chất liệu thép không gỉ, tiêu chuẩn ASTM F138 (62.8% Fe; 17.52% Cr; 14.27% Ni) | 10 cái / túi | Cái | 10
195 | Vít xốp đk 4.0 , 14 mm- 70mm | Vít xốp đk 4.0 , 14 mm- 70mm | - đường kính ren 4.0mm; ren ngắn 1/3, đường kính mũ vít 5.9mm, mũi tô vít 2.5mm - chiều dài mỗi cỡ tăng 2mm từ 20mm đến 30mm; tăng 5mm từ 30mm đến 60mm; - Đạt chất lượng ISO 13485 và EC; chất liệu thép không gỉ, tiêu chuẩn ASTM F138 (62.8% Fe; 17.52% Cr; 14.27% Ni) | 10 cái / túi | Cái | 30
196 | Vít xương cứng dk 3.5/ 16mm đến 40 mm | Vít xương cứng đường kính 3.5mm | Vít cứng 3.5, dài 10mm đến 50mm '- đường kính ren 3.5mm; đường kính mũ vít lục giác 5.9mm; bước ren 1.25.mm, mũi tô vít 2.5mm; Chất liệu thép không gỉ ASTM F 138 - 92 Grade 2 Đạt tiêu chuẩn ISO | 10 cái / túi | Cái | 150
197 | Vít xương cứng dk 4,5/ 18mm đến 50 mm | Vít xương cứng đường kính 4.5mm | Vít cứng 4.5, dài 12mm đến 74mm '- đường kính ren 4.5mm; đường kính mũ vít 7.9mm; mũi tô vít 3.5mm - chiều dài mỗi cỡ tăng 2mm từ 12 mm đến 74 mm; Chất liệu thép không gỉ ASTM F 138 - 92 Grade 2 Đạt tiêu chuẩn ISO | 10 cái / túi | Cái | 150
198 | Vít xương xốp đk 6.5 dài 32 mm đến 90 mm | Vít xương xốp đk 6.5 mm | Vít xương xốp 6.5mm dài 35mm đến 110mm, ren 32mm Chất liệu thép không gỉ ASTM F 138 - 92 Grade 2 Đạt tiêu chuẩn ISO | 10 cái / túi | Cái | 20
199 | Mũi khoan răng hàm mặt | Mũi khoan răng hàm mặt | Mũi khoan ĐK 1.6;1.8 mm, đầu mũi khoan dài từ 7->14mm. Sử dụng cho vít xương ĐK 2.0; 2.3mm. Chất liệu thép không gỉ. Đạt tiêu chuẩn ISO 13485; CE; FDA. | 1 cái / túi | Cái | 1
200 | Mũi khoan xương các cỡ | Mũi khoan xương các cỡ | -Đường kính từ 1.2mm đến 4.5mm - chiều dài 130mm; - Đạt chất lượng ISO 13485 và EC; chất liệu thép không gỉ, tiêu chuẩn ASTM F138 (62.8% Fe; 17.52% Cr; 14.27% Ni) | 1 Cái/ túi | Cái | 5
Phần 9 Nhóm vật tư khác
200 | Túi camera nội soi vô trùng (1 cái/gói) | Túi camera | Nylon PE màu trắng - ISO 13485:2016; ISO 9001:2015; FDA; cGMP | 1 cái/gói | Cái | 1000
201 | Bao huyết áp (Trẻ Em + Người lớn) | Bao đo huyết áp | Bao đo huyết áp dùng cho người lớn/ trẻ em/ trẻ sơ sinh | 01Cái/ túi | Cái | 20
202 | Que đè lưỡi gỗ | Que đè lưỡi gỗ TANAPHAR (Đã tiệt trùng) | Thành phần cấu tạo: - Que đè lưỡi gỗ: Gỗ tự nhiên, thớ mịn, đồng nhất, không lõi, không cong vênh. Gỗ được hấp chín trước khi đưa vào sản xuất và sấy khô, đánh bóng khi ra thành phẩm nên đạt độ cứng, nhẵn cao, an toàn trong sử dụng. - Kích thước: 150mm x 20mm x 2mm. - Sản phẩm được tiệt trùng bằng khí Ethylene Oxide (E.O) | Hộp 100 que; 01que/ túi; 50 hộp/ kiện. | Hộp | 500
203 | Điện cực tim | Điện cực dán dùng 1 lần | Hiệu Skintact. Điện cực dán người lớn Ø50mm dùng trong điện tim gắng sức, holter ECG | 30 cái/ túi | Cái | 7000
204 | Bóng bóp giúp thở 100% Silicon | Bóng bóp giúp thở (Ambu) 100% silicon người lớn dùng nhiều lần | Bóng bóp giúp thở sử dụng trong các tình huống khẩn cấp để cung cấp thông khí phổi Vật liệu silicone, dùng nhiều lần Bóng bóp người lớn (>30kg) thể tích 1800ml/ thể tích bóp 1060ml/ thể tích túi trữ khí 2700ml. Trở kháng hít/vào thở ra 2.0cmH2O/4.0cmH2O, khoảng chết <7.0ml, Giảm áp (tùy chọn) 40 hoặc 60cmH2O. * Bộ bao gồm: Bóng bóp, mask gây mê, túi dự trữ khí, dây oxy. * Tiêu chuẩn ISO/CE | 1 Bộ/ Gói | Bộ | 20
205 | Bóp bóng giúp thở (Ambu) | Ampu bóp bóng giúp thở trẻ em | Công dụng: Dùng để hồi sức bệnh nhân bị ngưng thở. Sử dụng một lần để loại bỏ khả năng nhiễm khuẩn chéo. Được trang bị một van hạn chế áp suất cho sự an toàn của bệnh nhân. Bề mặt kết cấu của sản phẩm đảm bảo tiêu chuẩn và cung cấp thông gió hiệu quả. Được sản xuất từ nhựa PVC. | Cái/túi | Cái | 20
206 | Bóng bóp giúp thở 100% Silicon | Bóng bóp giúp thở (Ambu) 100% silicon sơ sinh dùng nhiều lần | Bóng bóp giúp thở sử dụng trong các tình huống khẩn cấp để cung cấp thông khí phổi Vật liệu silicone, dùng nhiều lần Bóng bóp sơ sinh (7kg) thể tích 320ml/ thể tích bóp 140ml/ thể tích túi trữ khí 900ml. Trở kháng hít/vào thở ra 2.0cmH2O/4.0cmH2O, khoảng chết <7.0ml, Giảm áp (tùy chọn) 40cmH2O. * Bộ bao gồm: Bóng bóp, mask gây mê, túi dự trữ khí, dây oxy. * Tiêu chuẩn ISO/CE | 1 Bộ/ Gói | Bộ | 20
207 | Lọc đo chức năng hô hấp | Phin lọc khuẩn (đo chức năng hô hấp) có đầu ngậm Elip | Lọc đo chức năng hô hấp đầu ngậm elip.Vật liệu Antişok màu trắng đục. đường kính trong 30mm, đường kính ngoài 33mm. Tiêu chuẩn ISO, CE | 1 Cái/ Gói | Cái | 500
208 | Cốc bằng nhựa dùng để đựng thuốc thử | Sample Cup | Một hộp chứa nhỏ dùng để chứa mẫu thử, vật liệu chứng và mẫu chuẩn | 5000 PCs | Hộp | 10
209 | Cóng phản ứng | ADVIA Centaur Systems Cuvette | Cóng phản ứng dùng trên máy miễn dịch | 3000 pcs/hộp | Hộp | 5
210 | Vật tư dùng cho máy xét nghiệm | Testing cuvette | Cóng đựng mẫu bệnh phẩm Testing cuvette Tiêu chuẩn chất lượng ISO 13485:2016 | 2000 chiếc/túi | Chiếc | 10000
211 | Cóng phản ứng dùng để chứa mẫu và hóa chất | Reaction tube (SU-40) | Tương thích với máy Đông máu -Đạt ISO 13485 | 3000 ống/Hộp | Hộp | 4
212 | Đầu típ 10μl có lọc tiệt trùng | Filter tips 10µl | Đặc trưng: - 100% nhựa PP nguyên chất, độ trong suốt cao; - Vô trùng, không chứa Dnase & RNase, không gây sốt; - thiết kế phù hợp phổ quát để phù hợp với gần như tất cả các pipet đơn và đa dụng như Eppendorf, Gilson, Rainin, Biohit, Brand, Finpipette v.v.. - Thể tích hút mẫu tối đa 10µl - Tiêu chuẩn ISO 13485 | 96 cái/Hộp | Hộp | 50
213 | Đầu típ 1000μl có lọc tiệt trùng | Filter tips 1000µl | Đặc trưng: - 100% nhựa PP nguyên chất, độ trong suốt cao; - Vô trùng, không chứa Dnase & RNase, không gây sốt; - thiết kế phù hợp phổ quát để phù hợp với gần như tất cả các pipet đơn và đa dụng như Eppendorf, Gilson, Rainin, Biohit, Brand, Finpipette v.v.. - Thể tích hút mẫu tối đa 1000µl - Đạt tiêu chuẩn ISO 13485 | 96 cái/Hộp | Hộp | 50
214 | Cassette nhựa chuyển bệnh phẩm có nắp,lổ to | Cassette nhựa chuyển bệnh phẩm có nắp,lổ to | Bằng nhựa acetylic, có lỗ chữ nhật Khả năng chịu được dung môi cao, phù hợp cho mô bệnh học và các kỹ thuật siêu âm. Các màu sắc khác nhau cải thiện các hoạt động quản lý,Kích thước: 40x26x7 mm, Kích thước bên trong: 32x26x5 mm | 500 Cái/ Hộp | Cái | 1000
215 | Dao cắt tiêu bản | Dao cắt tiêu bản | Bằng thép không gỉ, Dùng trong cắt mô bệnh phẩm đã đúc nến. Độ sắc bén và độ bền được tăng lên bởi công nghệ PINK. Kích thước 80x8x0,25cm góc cắt 35 độ | 50 Lưỡi/hộp | Hộp | 5
216 | Dải 8 ống real time PCR 0.1ml | PCR tube 0.1ml | - Ống đựng mẫu thử Chất thử sinh học phân tử, thể tích 0.1 ml - Không chứa: chất ức chế phản ứng chuỗi polymerase PCR, RNAse, DNAse. - Đóng gói: 125 thanh/hộp (8 cái/thanh) - Đạt tiêu chuẩn ISO 13485 hoặc tương đương | 125 dải x 8 ống/ hộp | Hộp | 5
Tổng cộng: 216 khoản

## PL2 HÓA CHẤT
PHỤ LỤC 02
DANH MỤC VẬT TƯ Y TẾ, HÓA CHẤT, SINH PHẨM ĐỂ ĐẤU THẦU TẬP TRUNG NĂM 2024
DANH MỤC HÓA CHẤT, SINH PHẨM
(Kèm theo Công văn số 679 /BVĐKTP-KD ngày 15/11/2023 của Bệnh viện ĐKTP Hà Tĩnh)
STT | Tên hàng hóa | Tên thương mại | Thông số kỹ thuật cơ bản | Quy cách | Đơn vị tính | Số lượng
1. HOÁ CHẤT MÁY SINH HOÁ
1.1 Máy xét nghiệm sinh hóa tự động AU480
1 | ASO CALIBRATORS | CORMAY ASO CALIBRATORS | "- Mục đích sử dụng: được dùng cho chẩn đoán in vitro trong chuản thông số ASO của máy sinh hóa - Bảo quản: 2–8°C" | 1x5ml / Hộp | Hộp | 3
2 | RF CALIBRATORS | CORMAY RF CALIBRATORS | "- Mục đích sử dụng: được dùng cho chẩn đoán in vitro trong chuản thông số RF của máy sinh hóa - Bảo quản: 2–8°C" | 4x1 ml / Hộp | Hộp | 3
3 | Ferritin | OS - Ferritin | -Thành phần : suspension of latex particles sensitized with anti-ferritin (rabbit) antibodies (pH 7.3) ≤0.07 w/v%; glycine buffer solution (pH 8.3); preservative. | 1x35ml , 1x19ml | Hộp | 3
4 | AMYLASE | OS -AMYLASE | - Thành phần: MES buffer < 120 mmol/l; calcium acetate < 7 mmol/l; potassium hydroxide < 40 mmol/l; potassium thiocyanate < 1100 mmol/l; 2-chloro-4-nitrophenyl-α-maltotrioside < 2 mmol/l;preservative, stabilizer. | 2 x 41 ml / Hộp | Hộp | 3
5 | ASAT | OS - ASAT | -Thành phần: R1: L-aspartate 300 mmol/l ; LDH 1.95 U/ml; MDH 1.15 U/ml; buffer Tris ; pH adjuster; stabilizers; preservative. R2: 2-oxoglutarate 62 mmol/l ; NADH 1.4 mmol/l; buffer; pH adjuster; preservatives . | 4 x 53,5ml + 4 x 16 ml / Hộp | Hộp | 30
6 | CALCIUM | OS- CALCIUM ARSENZO | - Thành phần : phosphate buffer (pH 7.5) ≤80 mmol/l; 8-hydroxyquinoline-5-sulfonic acid ≤ 6 mmol/l; arsenazo III ≤ 120 mmol/l ; detergents, preservative | 6x53 ml / Hộp | Hộp | 5
7 | CHOL | OS- CHOL | - Thành phần:Good's buffer (pH 6.4) < 120 mmol/l; phenol < 6 mmol/l; 4-aminoantipyrine < 0.4 mol/l;cholesterol esterase (CHE) < 4 kat/l ; cholesterol oxidase (CHO) < 5 µkat/l; peroxidase (POD) < 24 µkat/l; preservatives, detergents, stabilizers. | 2 x 56ml / Hộp | Hộp | 20
8 | CREATININE | OS - CREATININE | -Thành phần: sodium hydroxide ≤ 450 mmol/l;carbonate buffer ≤ 150 mmol/l;picric acid ≤ 38.8 mmol/l. | 2x56ml + 2x18,5ml / Hộp | Hộp | 30
9 | CRP ULTRA | OS - CRP ULTRA | - Thành phần : suspension of latex particles sensitized with anti-CRP antibodies (rabbit) (pH 7.3) 0.20 w/v%,glycine buffer solution (pH 7.0); Preservative | 2x41ml + 2x41ml / Hộp | Hộp | 18
10 | FERRUM | OS - FERRUM | - Thành phần : R1: citric acid (pH 1.9) ≤ 240 mmol/l,thiourea ≤ 108 mmol/l,detergent ≤ 7 %. R2 : sodium ascorbate ≤ 150 mmol/l; 3-(2-pyridyl)-5,6-bis(2-[5-furyl sulfonicacid])-1,2,4-triazine sodium salt (ferrozine)≤ 6mmol/l ,preservative, stabilizer | 2x53ml + 2x13ml / Hộp | Hộp | 4
11 | GGT | OS - GGT | - Thành phần: Tris (pH 8.25) 100 mmol/l; glycylglycine 100 mmol/l; L-γ-glutamyl-3-carboxy-4-nitroanilide 4 mmol/l | 4x53,5ml + 4x15.5ml / Hộp | Hộp | 8
12 | GLUCOSE | OS - GLUCOSE | -Thành phần: phenol 5 mmol/l; glucose oxidase (GOD) 333.3 µkat/l ; peroxidase (POD) 38.33 µkat/l ; 4- aminoantipyrine (4-АА) 0.75 mmol/l; phosphate buffer ; metal ion chelator; stabilizer; preservatives. | 4x53,5ml / Hộp | Hộp | 45
13 | LDL DIRECT | OS - LDL DIRECT | - Thành phần: R1:Buffer;Detergent 1 < 1.0 %; Cholesterol esterase ; (Pseudomonas sp.) < 1500 U/l ; Cholesterol oxidase ; (Cellulomonas sp.) < 1500 U/l; Peroxidase (horseradish) < 1300; ppg U/l;4-aminoantipyrine < 0.1 %; Ascorbic Acid Oxidase (Curcubita sp.) < 3000 U/l; preservative R2:Buffer;Detergent 2 < 1.0 %; N,N-bis(sulfobutyl)-toluidine, disodium;(DSBmT) < 1.0 mM; preservative. | 2x34ml + 2x13ml / Hộp | Hộp | 20
14 | TG | OS - TG | -Thành phần: buffer PIPES (pH 7.0) 40 mmol/l; 4-aminoantipyrine (4-AA) 0.4 mmol/l;ATP 1.5 mmol/l;Mg2+ 1.6 mmol/l;ADPS 0.6 mmol/l; glycerol kinase (GK) > 66.67 µkat/l;glycerol-3-phosphate; oxidase (GPO) > 60.00 µkat/l; peroxidase (POD) > 20.00 µkat/l; lipoprotein lipase (LPL) > 16.67 µkat/l | 2x56ml + 2x21ml) / Hộp | Hộp | 20
15 | TOTAL PROTEIN | OS- TOTAL PROTEIN | - Thành phần: sodium-potassium tartrate 30 mmol/l ; potassium iodide 30 mmol/l; copper sulfate 12 mmol/l; sodium hydroxide | 3x54ml / Hộp | Hộp | 3
16 | UA | OS - UA | - Thành phần: R1: ascorbate oxidase ≤ 104 µkat/l ; peroxidase (POD) ≤ 22.4 µkat/l; 4-aminoantipyrine ≤1.2 mmol/l; sodium hydroxide ≤ 0.8% , buffer PIPES (pH 7.0)≤ 120 mmol/l ;stabilizers; preservatives; detergent. R2 : buffer PIPES (pH 7.0)≤ 60 mmol/l ; ADPS ≤ 2 mmol/l; uricase ≤ 9.9 µkat/l; ferricyanide potassium ≤22.8 µmol/l; sodium hydroxide ≤ 0.4%; stabilizers; preservatives; detergent. | 2x56ml + 2x18,5ml/ Hộp | Hộp | 8
17 | UREA | OS - UREA | -Thành phần: R1: Tris (pH 7.8)≤ 144 mmol/l;ADP≤ 0.84 mmol/l; urease ≤250 µkat/l;GLDH ≤10.5 µkat/l ;stabilizers; detergents, preservatives. R2 : 2-oxoglutarate ≤ 48.6 mmol/l; NADH ≤1.6 mmol/l; bufer; preservative. | 3 x49ml + 3x15ml / Hộp | Hộp | 25
18 | ALBUMIN | OS - ALBUMIN | -Thành phần: succinate buffer ≤ 108 mmol/l;bromocresol green (BCG) ≤ 0.35 mmol/l;sodium hydroxide ≤ 60 mmol/l;detergent; preservative. | 2 x 53 ml / Hộp | Hộp | 3
19 | Dung dịch rửa máy sinh hóa | Extran MA 05 Liquid, Alkaline, Phosphate-Free Concentrate | - Mục đích sử dụng: được dùng để rửa máy sinh hóa | 1x2.5 lít / can | can | 20
20 | SERUM HN | CORMAY SERUM HN | - Mục đích sử dụng: được dùng cho chẩn đoán in vitro trong kiểm chuẩn các thông số của máy sinh hóa - Bảo quản: 2–8°C | 4x5 ml / Hộp | Hộp | 5
21 | SERUM HP | CORMAY SERUM HP | - Mục đích sử dụng: được dùng cho chẩn đoán in vitro trong kiểm chuẩn các thông số của máy sinh hóa - Bảo quản: 2–8°C | 4x5 ml / Hộp | Hộp | 5
22 | BIL TOTAL II GENERATION | OS - BIL TOTAL | -Thành phần : R1 : citrate buffer (pH 2.8) 90 mmol/; detergent. R2 : phosphate buffer (pH 7.0) 4.6 mmol/l; sodium metavanadate 3.0 mmol/l. | 6x49ml + 6x14 ml / Hộp | Hộp | 2
23 | BIL DIRECT III GENERATION | OS - BIL DIRECT | - Thành phần : R1 : citrate buffer (pH 2.9) 100 mmol/; detergent. R2 : phosphate buffer (pH 7.0) 4.6 mmol/l; sodium metavanadate 4.0 mmol/l. | 6x49ml + 6x14 ml / Hộp | Hộp | 2
24 | IMMUNO CONTROL I | CORMAY IMMONU CONTROL I | - Mục đích sử dụng: được dùng cho chẩn đoán in vitro trong kiểm chuẩn thông số CRP, ASO, RF của máy sinh hóa - Bảo quản: 2–8°C | 1x3ml H, 1x3ml L / Hộp | Hộp | 5
25 | IMMONU CONTROL II | CORMAY IMMONU CONTROL II | - Mục đích sử dụng: được dùng cho chẩn đoán in vitro trong kiểm chuẩn thông số Ferritin của máy sinh hóa - Bảo quản: 2–8°C | 1x3ml H, 1x3ml L / Hộp | Hộp | 5
26 | MICRO ALBUMIN | OS - MicroAlbumin | Thành phần :R1: Tris (pH 7.6) 18.2 mmol/l;sodium chloride 123,2 mmol/l; PEG ≤ 4%. R2 : sodium chloride 154 mmol/l; anti-human albumin antibodies ;preservative. | 2x13.5ml ,2x3.5ml/ Hộp | Hộp | 4
27 | MULTICALIBATOR LEVEL 2 | CORMAY MULTICALIBRATOR LEVEL 2 | - Mục đích sử dụng: được dùng cho chẩn đoán in vitro trong chuẩn các thông số của máy sinh hóa - Bảo quản: 2–8°C | 10x5 ml / Hộp | Hộp | 6
28 | ASO | OS-ASO | - Thành phần : suspension of latex particles sensitized with SLO (pH 8.2) 0.17 w/v%; glycine buffer solution (pH 8.3); preservative | 3x19ml, 3x31ml / Hộp | Hộp | 5
29 | RF | OS-RF | - Thành phần : suspension of latex particles sensitized with denatured human IgG (pH 7.3) 0.17 w/v%; glycine buffer solution (pH 8.3) | 2x41ml, 2x16ml / Hộp | Hộp | 5
30 | CRP CALIBRATORS | CORMAY CRP ULTRA CALIBRATORS | "- Mục đích sử dụng: được dùng cho chẩn đoán in vitro trong chuản thông số CRP của máy sinh hóa - Bảo quản: 2–8°C" | 5x2 ml / Hộp | Hộp | 5
31 | HDL/LDL Calibrator | CORMAY HDL/LDL Calibrator |  | 1x1 ml / Hộp | Hộp | 5
32 | ALAT | OS-ALAT | -Thành phần: R1 :L-alanine 625 mmol/l; LDH 3.3 U/ml; buffer Tris; stabilizers; pH adjuster; detergent; preservative R2: 2-oxoglutarate 62 mmol/l; NADH 1.4 mmol/l; buffer; pH adjuster; preservatives | 6 x 42.5 ml , 6 x 12.5 ml / Hộp | Hộp | 20
33 | HDL DIRECT | OS-HDL DIRECT | - Thành phần: R1: Buffer;Cholesterol oxidase (E.coli) < 1000 U/l; Peroxidase (horseradish) < 1300 ppg U/l; N,N-bis(sulfobutyl)-toluidine, disodium (DSBmT) < 1 mM; Accelerator < 1mM ; Preservative < 0.06 %; Ascorbic acid oxidase (Curcubita sp.) < 3000 U/l R2: Buffer;Cholesterol esterase (Pseudomonas sp.) < 1500 U/l; 4–aminoantipyrine (4-AAP) < 1 mM; Detergent < 2 %;Preservative < 0.06 % | 2x48ml, 2x18 ml/ Hộp | Hộp | 5
34 | Bóng Halogen | Halogen Lamp 12V - 20 W |  | 1 cái / hộp | cái | 4
1.2 Máy xét nghiệm sinh hóa tự động Cobas C311/C501 - Roche
35 | Dung dịch rửa có tính acid cho cóng phản ứng | Cell Wash Solution II / Acid Wash | Acid citric monohydrate: 310 mmol/L; đệm; chất tẩy | 2 x 1.8 L | Hộp | 1
36 | Dung dịch dưỡng hàng ngày cho điện cực ISE, ống và kim hút mẫu | Activator | Huyết thanh người đông khô không có phụ gia hóa học. | 9 x 12 mL | Hộp | 2
37 | Thuốc thử xét nghiệm Albumin | ALB2 | R1 Đệm Citrate: 95 mmol/L, pH 4.1; chất bảo quản, chất ổn định R2 Đệm Citrate: 95 mmol/L, pH 4.1;xanh bromcresol: 0.66 mmol/L; chất bảo quản, chất ổn định | 300 Test | Hộp | 3
38 | Thuốc thử xét nghiệm GPT/ALT | ALTL | R1 Đệm TRIS: 224 mmol/L, pH 7.3 (37 °C); L‑alanine: 1120 mmol/L; albumin (bò): 0.25 %; LDH (vi sinh): ≥ 45 µkat/L; chất ổn định; chất bảo quản R2 2‑Oxoglutarate: 94 mmol/L; NADH: ≥ 1.7 mmol/L; chất phụ gia; chất bảo quản | 500 Test | Hộp | 40
39 | Thuốc thử xét nghiệm amylase | AMYL2 | R1 HEPES: 52.4 mmol/L; natri chloride: 87 mmol/L; calcium chloride: 0.08 mmol/L; magnesium chloride: 12.6 mmol/L; α‑glucosidase (vi khuẩn): ≥ 66.8 µkat/L; pH 7.0 (37 °C); chất bảo quản; chất ổn định R2 HEPES: 52.4 mmol/L; ethylidene‑G7‑PNP: 22 mmol/L; pH 7.0 (37 °C); chất bảo quản; chất ổn định | 300 Test | Hộp | 4
40 | Thuốc thử xét nghiệm GOT/AST | ASTL | R1 Đệm TRIS: 264 mmol/L, pH 7.8 (37 °C); L‑aspartate: 792 mmol/L; MDH (vi sinh): ≥ 24 µkat/L; LDH (vi sinh): ≥ 48 µkat/L; albumin (bò): 0.25 %; chất bảo quản R2 NADH: ≥ 1.7 mmol/L; 2‑oxoglutarate: 94 mmol/L; chất bảo quản | 500 Test | Hộp | 30
41 | Thuốc thử xét nghiệm Bilirubin trực tiếp | BILD2 | R1 Phosphoric acid: 85 mmol/L; HEDTA: 4.0 mmol/L; NaCl: 50 mmol/L; chất tẩy; pH 1.9 R2 3,5-Dichlorophenyl diazonium: 1.5 mmol/L; pH 1.3 | 350 Test | Hộp | 4
42 | Thuốc thử xét nghiệm Bilirubin toàn phần | BILT3 | R1 Phosphate: 50 mmol/L; chất tẩy; chất ổn định, pH 1.0 R2 Muối 3,5‑dichlorophenyl diazonium: ≥ 1.35 mmol/L | 250 Test | Hộp | 5
43 | Chất hiệu chuẩn xét nghiệm sinh hóa | C.f.a.s. | Thành phần phản ứng trong chất đông khô: Huyết thanh người với phụ gia hóa học và nguyên liệu có nguồn gốc sinh học như đã chỉ định. | 12 x 3 mL | Hộp | 6
44 | Chất hiệu chuẩn xét nghiệm HDL-Cholesterol, LDL-Cholesterol | C.f.a.s Lipids | Thành phần phản ứng trong chất đông khô: Huyết thanh người với phụ gia hóa học Thành phần không phản ứng: Chất bảo quản và chất ổn định | 3 x 1 mL | Hộp | 4
45 | Chất hiệu chuẩn xét nghiệm CRP | C.f.a.s. Proteins | Thành phần phản ứng: Huyết thanh người với phụ gia hóa học và nguyên liệu có nguồn gốc sinh học như đã chỉ định. Nguồn gốc các chất sinh học thêm vào như sau: Chất phân tích Nguồn gốc Ferritin người CRP người ASLO cừu Thành phần không phản ứng: Chất bảo quản và chất ổn định | 5 x 1 mL | Hộp | 4
46 | Thuốc thử xét nghiệm Cholesterol | CHOL2 | R1 Chất đệm ỐNG: 225 mmol/L, pH 6.8; Mg2+: 10 mmol/L; natri cholate: 0.6 mmol/L; 4‑aminoantipyrine: ≥ 0.45 mmol/L; phenol: ≥ 12.6 mmol/L; ete polyglycol rượu béo: 3%; cholesterol esterase (loài Pseudomonas): ≥ 25 µkat/L (≥ 1.5 U/mL); cholesterol oxidase (E. coli): ≥ 7.5 µkat/L (≥ 0.45 U/mL); peroxidase (củ cải): ≥ 12.5 µkat/L (≥ 0.75 U/mL); chất ổn định; chất bảo quản | 400 Test | Hộp | 23
47 | Thuốc thử xét nghiệm Creatinin | CREJ2 | R1 Kali hydroxide: 900 mmol/L; phosphate: 135 mmol/L;pH ≥ 13.5; chất bảo quản; chất ổn định R3 (STAT R2) Acid picric: 38 mmol/L; pH 6.5; đệm không phản ứng | 700 Test | Hộp | 30
48 | Thuốc thử xét nghiệm CRP | CRP4 | R1 Đệm TRISa) với albumin huyết thanh bò; chất bảo quản R2 Hạt latex phủ kháng thể kháng CRP (chuột) trong đệm glycine; globulin miễn dịch (chuột); chất bảo quản | 250 Test | Hộp | 35
49 | Vật tư tiêu hao là chất phụ gia thêm vào buồng phản ứng để làm giảm sức căng bề mặt dùng trên các hệ thống phân tích sinh hóa. | Eco-D | Chất tẩy | 60 mL | Hộp | 6
50 | Thuốc thử xét nghiệm GGT | GGT-2 | R1 TRIS: 492 mmol/L, pH 8.25; glycylglycine: 492 mmol/L; chất bảo quản; chất phụ gia R2 L‑γ‑glutamyl‑3‑carboxy‑4‑nitroanilide: 22.5 mmol/L; acetate: 10 mmol/L, pH 4.5; chất ổn định; chất bảo quản | 400 Test | Hộp | 8
51 | Thuốc thử xét nghiệm Glucose | GLUC3 | R1 Đệm MES: 5.0 mmol/L, pH 6.0; Mg2+: 24 mmol/L; ATP: ≥ 4.5 mmol/L; NADP: ≥ 7.0 mmol/L; chất bảo quản R2 Đệm HEPES: 200 mmol/L, pH 8.0; Mg2+: 4 mmol/L; HK (nấm men): ≥ 300 µkat/L; G‑6‑PDH (E. coli): ≥ 300 µkat/L; chất bảo quản | 800 Test | Hộp | 30
52 | Dung dịch vệ sinh điện cực chọn lọc ion, cốc pha loãng và ống | ISE Cleaning Solution / Elecsys SysClean | Natri hydroxide 3 mol/L Dung dịch natri hypochlorite (< 2 % clo hoạt tính) Phụ gia | 5 x 100 mL | Hộp | 1
53 | Dung dịch pha loãng xét nghiệm sinh hóa | NACL | NaCl 9 % | 50 mL | Hộp | 2
54 | Dung dịch rửa cho kim hút thuốc thử và cóng phản ứng | NaOHD | NaOH 1 mol/L (khoảng 4 %); chất tẩy | 66 mL | Hộp | 30
55 | Dung dịch rửa có tính kiềm cho cóng phản ứng | Cell Wash Solution I / NAOH-D | Dung dịch natri hydroxide 1 mol/L, 4 %; chất tẩy | 2 x 1.8 L | Hộp | 25
56 | Dung dịch rửa đặc biệt cho kim hút thuốc thử và cóng phản ứng | SMS | HCl 200 mmol/L | 50 mL | Hộp | 1
57 | Thuốc thử xét nghiệm Protein | TP2 | R1 Natri hydroxide: 400 mmol/L; kali natri tartrate: 89 mmol/L R2 Natri hydroxide: 400 mmol/L; kali natri tartrate: 89 mmol/L; kali iodide: 61 mmol/L; đồng sulfate: 24.3 mmol/L | 300 Test | Hộp | 2
58 | Thuốc thử xét nghiệm Triglycerid | TRIGL | R1 Đệm PIPES: 50 mmol/L, pH 6.8; Mg2+: 40 mmol/L; natri cholate: 0.20 mmol/L; ATP: ≥ 1.4 mmol/L; 4‑aminophenazone: ≥ 0.13 mmol/L; 4‑chlorophenol: 4.7 mmol/L; lipoprotein lipase (chủng Pseudomonas): ≥ 83 µkat/L; glycerol kinase (Bacillus stearothermophilus): ≥ 3 µkat/L; glycerol phosphate oxidase (E. coli): ≥ 41 µkat/L; peroxidase (củ cải): ≥ 1.6 µkat/L; chất bảo quản, chất ổn định | 250 Test | Hộp | 35
59 | Thuốc thử xét nghiệm Acid uric | UA2 | R1 Đệm phosphate: 0.05 mol/L, pH 7.8; TOOS: 7 mmol/L; fatty alcohol polyglycol ether: 4.8 %; ascorbate oxidase (EC 1.10.3.3; bí dài) ≥ 83.5 µkat/L (25 °C); chất ổn định; chất bảo quản R3 Đệm phosphate: 0.1 mol/L, pH 7.8; kali hexacyanoferrate (II): 0.3 mmol/L; 4‑aminophenazone ≥ 3 mmol/L; uricase (EC 1.7.3.3; Arthrobacter protophormiae) ≥ 83.4 µkat/L (25 °C); peroxidase (POD) (EC 1.11.1.7; củ cải) ≥ 50 µkat/L (25 °C); chất ổn định; chất bảo quản | 400 Test | Hộp | 12
60 | Thuốc thử xét nghiệm Ure | UREAL | R1 NaCl 9 % R2 Đệm TRIS: 220 mmol/L, pH 8.6; 2‑oxoglutarate: 73 mmol/L; NADH: 2.5 mmol/L; ADP: 6.5 mmol/L; urease (đậu): ≥ 300 μkat/L; GLDH (gan bò): ≥ 80 μkat/L; chất bảo quản; chất ổn định không phản ứng | 500 Test | Hộp | 30
61 | Chất hiệu chuẩn xét nghiệm CK-MB | C.f.a.s. CK-MB | Thành phần phản ứng trong chất đông khô: Albumin huyết thanh bò với chất phụ gia hóa học và nguyên liệu có nguồn gốc sinh học như đã chỉ định. Nguồn gốc các chất sinh học thêm vào như sau: Chất phân tích Nguồn gốc CK‑MM người CK‑MB người, tái tổ hợp Thành phần không phản ứng: Chất ổn định | 3 x 1 mL | Hộp | 2
62 | Thuốc thử xét nghiệm CK-MB | CKMB | R1 Đệm Imidazole: 123 mmol/L, pH 6.5 (37 °C); EDTA: 2.46 mmol/L; Mg2+: 12.3 mmol/L; ADP: 2.46 mmol/L; AMP: 6.14 mmol/L; diadenosine pentaphosphate: 19 µmol/L; NADP (nấm men): 2.46 mmol/L; N‑acetylcysteine: 24.6 mmol/L; HK (nấm men): ≥ 36.7 µkat/L; G6P‑DH (E. coli): ≥ 23.4 µkat/L; chất bảo quản; chất ổn định; chất phụ gia. R2 Đệm CAPSO*: 20 mmol/L, pH 8.8 (37 °C); glucose: 120 mmol/L; EDTA: 2.46 mmol/L; creatine phosphate: 184 mmol/L; 4 kháng thể đơn dòng kháng CK‑M (chuột), khả năng ức chế: > 99.6 % tối đa đến 66.8 µkat/L (4000 U/L) (37 °C) tiểu đơn vị CK‑M; chất bảo quản; chất ổn định; chất phụ gia. | 100 Test | Hộp | 5
63 | Thuốc thử xét nghiệm Ethanol | ETOH2 | R1 Đệm; chất bảo quản R2 NAD (nấm men): ≥ 3 mmol/L; ADH (EC 1.1.1.1; nấm men; 25 °C): ≥ 617 µkat/L (37 U/mL); chất ổn định; chất bảo quản | 100 Test | Hộp | 3
64 | Vật liệu kiểm soát xét nghiệm Ammonia, ethanol, CO2 mức bình thường | Ammonia/Ethanol/CO2 Control Normal | Thành phần phản ứng: Dung dịch đệm nước chứa ammonia, ethanol và natri bicarbonate Thành phần không phản ứng: Chất bảo quản. | 5 x 4 mL | Hộp | 1
65 | Vật liệu kiểm soát xét nghiệm Ammonia, ethanol, CO2 mức bệnh lý | Ammonia/Ethanol/CO2 Control Abnormal | Thành phần phản ứng: Dung dịch đệm nước chứa ammonia, ethanol và natri bicarbonate Thành phần không phản ứng: Chất bảo quản | 5 x 4 mL | Hộp | 1
66 | Chất hiệu chuẩn xét nghiệm Ammonia, ethanol, CO2 | Ammonia/Ethanol/CO2 Calibrator | Thành phần phản ứng: Dung dịch đệm nước chứa ammonia, ethanol và natri bicarbonate Thành phần không phản ứng: Chất bảo quản | 2 x 4 mL | Hộp | 1
67 | Thuốc thử xét nghiệm HDL-Cholesterol | HDLC4 | R1 Đệm TAPSOb): 62.1 mmol/L, pH 7.77; polyanion: 1.25 g/L; EMSE: 1.08 mmol/L; ascorbate oxidase (dưa chuột): ≥ 50 μkat/L; peroxidase (củ cải): ≥ 166.7 μkat/L; chất tẩy; BSA: 2.0 g/L; chất bảo quản R2 Đệm Bis-Trisc): 20.1 mmol/L, pH 6.70; cholesterol esterase (vi sinh): ≥ 7.5 μkat/L; cholesterol oxidase (E. coli tái tổ hợp): ≥ 7.17 μkat/L; cholesterol oxidase (vi sinh): ≥ 76.7 μkat/L; peroxidase (củ cải): ≥ 333 μkat/L; 4‑amino‑antipyrine: 1.48 mmol/L; BSA: 3.0 g/L; chất tẩy; chất bảo quản | 350 Test | Hộp | 25
68 | Thuốc thử xét nghiệm LDL-Cholesterol | LDLC3 | R1 Đệm bis‑trisb): 20.1 mmol/L, pH 7.0; 4‑aminoantipyrine: 0.98 mmol/L; ascorbate oxidase (AOD, Acremonium spec.): ≥ 66.7 μkat/L; peroxidase (tái tổ hợp từ Basidiomycetes): ≥ 166.7 μkat/L; BSA: 4.0 g/L; chất bảo quản R2 Đệm MOPSc): 20.1 mmol/L, pH 7.0; EMSE: 2.16 mmol/L; cholesterol esterase (chủng Pseudomonas): ≥ 33.3 μkat/L; cholesterol oxidase (tái tổ hợp từ E. coli): ≥ 31.7 μkat/L; peroxidase (tái tổ hợp từ Basidiomycetes): ≥ 333.3 μkat/L; BSA: 4.0 g/L; chất tẩy; chất bảo quản | 200 Test | Hộp | 30
69 | Dung dịch 1 rửa kim hút cho máy sinh hóa | Sample Cleaner 1 | Dung dịch natri hydroxide 1 mol/L | 12 x 59 mL | Hộp | 3
70 | Dung dịch 2 rửa kim hút cho máy sinh hóa | Sample Cleaner 2 | Đệm; chất tẩy | 12 x 68 mL | Hộp | 3
71 | Thuốc thử xét nghiệm Ca (Calci) | CA2 | R1 CAPSO:a 557 mmol/L; NM‑BAPTA: 2 mmol/L; pH 10.0; chất hoạt động bề mặt không phản ứng; chất bảo quản R2 EDTA: 7.5 mmol/L; pH 7.3; chất hoạt động bề mặt không phản ứng, chất bảo quản | 300 Test | Hộp | 8
72 | Thuốc thử xét nghiệm Fe (Sắt) | IRON2 | R1 Acid citric: 200 mmol/L; thiourea: 115 mmol/L; chất tẩy R3 Natri ascorbate: 150 mmol/L; FerroZine: 6 mmol/L; chất bảo quản | 200 Test | Hộp | 10
73 | Thuốc thử xét nghiệm Mg (Magnesi) | MG2 | R1 Đệm TRISa /6‑aminocaproic acid: 500 mmol/L, pH 11.25; EGTA: 129 µmol/L; chất bảo quản R2 Xanh xylidyl: 0.28 mmol/L; chất tẩy; chất bảo quản | 250 Test | Hộp | 3
74 | Vật liệu kiểm soát xét nghiệm Protein, Albumin | Precinorm PUC | Thành phần phản ứng: Đệm HEPES: 20 mmol/L, pH 7.5, và chất phụ gia hóa học và nguyên liệu có nguồn gốc sinh học như đã chỉ định. Nguồn gốc các chất sinh học thêm vào như sau: Chất phân tích Nguồn gốc Albumin huyết thanh người α1-Microglobulin nước tiểu người Immunoglobulin G huyết thanh người Protein toàn phần huyết thanh người/huyết thanh cừu Thành phần không phản ứng: Chất bảo quản và chất ổn định | 4 x 3 mL | Hộp | 2
75 | Thuốc thử xét nghiệm Protein trong nước tiểu và dịch não tủy | TPUC3 | R1 Natri hydroxide: 677 mmol/L; EDTA‑Na: 74 mmol/L R2 Benzethonium chloride: 32 mmol/L | 150 Test | Hộp | 2
76 | Thuốc thử xét nghiệm CK | CK | R1 Đệm Imidazole: 123 mmol/L, pH 6.5 (37 °C); EDTA: 2.46 mmol/L; Mg2+: 12.3 mmol/L; ADP: 2.46 mmol/L; AMP: 6.14 mmol/L; diadenosine pentaphosphate: 19 µmol/L; NADP+ (nấm men): 2.46 mmol/L; N‑acetylcysteine: 24.6 mmol/L; HK (nấm men): ≥ 36.7 µkat/L; G6PDH (E. coli): ≥ 23.4 µkat/L; chất bảo quản; chất ổn định; chất phụ gia. R2 Đệm CAPSO*: 20 mmol/L, pH 8.8 (37 °C); glucose: 120 mmol/L; EDTA: 2.46 mmol/L; creatine phosphate: 184 mmol/L; chất bảo quản; chất ổn định. | 200 Test | Hộp | 8
77 | Thuốc thử xét nghiệm ASO | ASLOT | R1 Đệm TRIS: 170 mmol/L, pH 8.2 R2 Đệm borate: 10 mmol/L, pH 8.2; hạt latex phủ streptolysin O: 2 mL/L | Hộp 150 test | Hộp | 4
78 | Chất hiệu chuẩn xét nghiệm Albumin (microalbumin) | C.f.a.s PUC | Đệm HEPES và chất phụ gia hóa học và nguyên liệu có nguồn gốc sinh học như đã chỉ định. Nguồn gốc các chất sinh học thêm vào như sau: Chất phân tích Nguồn gốc Albumin huyết thanh người α1‑Microglobulin nước tiểu người Immunoglobulin G huyết thanh người Protein toàn phần huyết thanh người/huyết thanh cừu Thành phần không phản ứng: Chất bảo quản và chất ổn định | 5 x 1 ml | Hộp | 2
79 | Chất hiệu chuẩn xét nghiệm ASO | C.f.a.s. PAC | Thành phần phản ứng trong chất đông khô: Huyết thanh người với phụ gia hóa học và nguyên liệu có nguồn gốc sinh học như đã chỉ định. Nguồn gốc các chất sinh học thêm vào như sau: Chất phân tích Nguồn gốc ASLO cừu Thành phần không phản ứng: Chất bảo quản và chất ổn định | 3 x 1 ml | Hộp | 2
80 | Thuốc thử xét nghiệm Ferritin | FERR4 | R1 Đệm TRIS; globulin miễn dịch (thỏ); chất bảo quản, chất ổn địnhR3 Hỗn hợp nước chứa các hạt latex phủ kháng thể kháng ferritin người (thỏ); chất bảo quản, chất ổn định | 250 test | Hộp | 3
81 | Vật liệu kiểm soát xét nghiệm sinh hóa ngưỡng bình thường | PreciControl ClinChem Multi 1 | Thành phần phản ứng trong chất đông khô: Huyết thanh người với phụ gia hóa học và nguyên liệu có nguồn gốc sinh học như đã chỉ định. | 20 x 5 ml | Hộp | 4
82 | Vật liệu kiểm soát xét nghiệm sinh hóa ngưỡng bệnh lý. | PreciControl ClinChem Multi 2 | Thành phần phản ứng trong chất đông khô: Huyết thanh người với phụ gia hóa học và nguyên liệu có nguồn gốc sinh học như đã chỉ định. | 20 x 5 ml | Hộp | 4
83 | Chất hiệu chuẩn xét nghiệm RF | Preciset RF | Thành phần phản ứng: RF trong huyết thanh người Thành phần không phản ứng: Đệm HEPES, albumin huyết thanh bò, natri chloride, chất bảo quản | 5 x 1 ml | Hộp | 2
84 | Vật liệu kiểm soát xét nghiệm RF | RF Control Set | Thành phần phản ứng: Huyết thanh người với phụ gia hóa học và nguyên liệu có nguồn gốc sinh học như đã chỉ định. Nguồn gốc các chất sinh học thêm vào như sau: Chất phân tích Nguồn gốc RF người Thành phần không phản ứng: Đệm HEPES, albumin huyết thanh bò, natri chloride, chất bảo quản | L1: 2x1 ml L2: 2x1 ml | Hộp | 2
85 | Thuốc thử xét nghiệm RF | RF-II | R1 Đệm glycine: 170 mmol/L, pH 8.0; polyethylene glycol: 0.05 %; albumin huyết thanh bò; chất ổn định; chất bảo quản R2 Vi hạt latex phủ IgG người; đệm glycine: 170 mmol/L, pH 7.3; chất ổn định; chất bảo quản | 100 test | Test | 5
86 | Đèn halogen | Halogen Lamp | Bóng đèn ha-lo-gen dùng cho máy sinh hóa - 12V/50W | 1 cái | chiếc | 4
87 | Thuốc thử xét nghiệm Transferrin | TRSF2 | R1 Đệm phosphate; NaCl; polyethylene glycol; chất bảo quản R2 Kháng thể kháng transferrin người (thỏ): phụ thuộc vào độ chuẩn, NaCl; chất bảo quản | 100 test | Hộp | 5
88 | Cóng ủ và đo quang hỗn hợp phản ứng | Reaction Cell | Sử dụng cho các máy phân tích để ủ và đo quang hỗn hợp phản ứng. | 24 cái | Hộp | 3
1.3 Máy xét nghiệm HbA1C Arkray - Nhật Bản
89 | Hóa chất chuẩn xét nghiệm HbA1c | Calibrator 80 | Hoá chất cho máy xét nghiệm HbA1c Arkray - Nhật Bản | (Low: 3x3mL High: 3x3mL Diluent: 3x10mL)/Hộp | Hộp | 2
90 | Cột sắc khí xét nghiệm định lượng HbA1c | Colume Unit 80 | Hoá chất cho máy xét nghiệm HbA1c Arkray - Nhật Bản | Chiếc/hộp | Hộp | 3
91 | Vật liệu kiểm soát xét nghiệm định lượng HbA1c | Control Dilution Set 80 | Hoá chất cho máy xét nghiệm HbA1c Arkray - Nhật Bản | 1x250mL+1x15mL | Hộp | 2
92 | Dung dịch A rửa đẩy hemogolobin | Eluent 80A | Hoá chất cho máy xét nghiệm HbA1c Arkray - Nhật Bản | 600mLx4)/Hộp | Hộp | 4
93 | Dung dịch B rửa đẩy hemogolobin | Eluent 80B | Hoá chất cho máy xét nghiệm HbA1c Arkray - Nhật Bản | (600mLx2)/Hộp | Hộp | 4
94 | Dung dịch C rửa đẩy hemogolobin | Eluent 80CV | Hoá chất cho máy xét nghiệm HbA1c Arkray - Nhật Bản | (600mLx2)/Hộp | Hộp | 4
95 | Hoá chất kiểm tra xét nghiệm định lượng Hba1c | Extend Sure HbA1c Ctrl | Hoá chất cho máy xét nghiệm HbA1c Arkray - Nhật Bản | (L1: 4x0.25mL L2: 4x0.25mL)/Hộp | Hộp | 2
96 | Thuốc thử xét nghiệm định lượng HbA1c | Hemolysis Washing Sol. 80H | Hoá chất cho máy xét nghiệm HbA1c Arkray - Nhật Bản | (2Lx3)/Hộp | Hộp | 5
97 | Dung dịch rửa xét nghiệm định lượng HbA1c | Washing solution for tubes | Hoá chất cho máy xét nghiệm HbA1c Arkray - Nhật Bản | 250mL | Hộp | 3
1.4 Máy phân tích HbA1c tự động HA-1500
98 | Hoá chất dùng cho máy phân tích HbA1c loại A | Eluent A | Thành phần chính: NaCl 20mmol/L Phosphate 40mmol/L Perserver < 0.5ml/L Tiêu chuẩn chất lượng ISO 13485:2016 | 950mL | Túi | 20
99 | Hoá chất dùng cho máy phân tích HbA1c Loại B | Eluent B | Thành phần chính: NaCl 170mmol/L Phosphate 40mmol/L Perserver < 0.5ml/L Tiêu chuẩn chất lượng ISO 13485:2016 | 700mL | Túi | 20
100 | Chất hiệu chuẩn xét nghiệm định lượng HbA1c | Glycosylated Hemoglobin (HbA1c) Calibrator Kit | Hoá chất chuẩn Chất thử HbA1c Tiêu chuẩn chất lượng ISO 13485:2016 | L1: 3x0.1mL L2: 3x0.1mL | Hộp | 5
101 | Vật liệu kiểm soát chất lượng xét nghiệm định lượng HbA1c | Glycosylated Hemoglobin (HbA1c) Control Kit | Chất kiểm tra Chất thử HbA1c Tiêu chuẩn chất lượng ISO 13485:2016 | L1: 3x0.1mL L2: 3x0.1mL | Hộp | 8
102 | Dung dịch ly giải hồng cầu | Hemolysis | Thành phần chính: Buffer 20mmol/L Sodium chloride 20mmol/L Surfactant 0.05ml/L Perserver < 0.5 ml/L Tiêu chuẩn chất lượng ISO 13485:2016 | 2300mL | Can | 15
103 | Cột sắc ký | Chromatography column | Thành phần chính: Cột làm bằng kim loại không gỉ, trong có màng lọc chuyên dụng, chịu được áp suất cao. Kích thước: 4.6x30 mm, 5µm Tiêu chuẩn chất lượng ISO 13485:2016 | Chiếc/hộp | Chiếc | 2
104 | Phin lọc | Column filter | Thành phần chính: Phin lọc dạng nhựa, được cấu tạo dạng lưới lọc. Tiêu chuẩn chất lượng ISO 13485:2016 | Chiếc/túi | Chiếc | 5
2. HÓA CHẤT MÁY ĐIỆN GIẢI
2.1 Máy xét nghiệm điện giải Ise 5000 /Auto ISE500
105 | Thuốc thử xét nghiệm định lượng đa thông số điện giải (K, Na, Cl, Ca, pH) | ISE Fluid pack (Na, K, Cl, Ca, pH) | Chất thử ISE Fluid pack (Na, K, Cl, Ca, pH) Thành phần chính: Ammonium molybdate 0.4 mmol/l Sulphuric acid 100 mmol/l Hydrochloric acid 100 mmol/l Tiêu chuẩn chất lượng ISO 13485:2016 | Cal A: 650mL Cal B: 200mL | Hộp | 15
106 | Vật liệu kiểm soát chất lượng xét nghiệm định lượng (Na, K, Cl, Ca, pH) | QC Solution | Chất thử QC Solution Thành phần chính: KCl, NaCl, NaAc, CaCl2, LiCl, pH buffer, surface active agent, preservative agent. Tiêu chuẩn chất lượng ISO 13485:2016 | 10x1ml | Hộp | 5
107 | Dung dịch rửa dùng cho máy phân tích điện giải | Probe cleaning solution | Chất thử Probe Cleaning solution Thành phần chính: Sodium hypochlorite (NaClO) 0.4% - 0.5% Tiêu chuẩn chất lượng ISO 13485:2016 | (10x5ml)/ hộp | Hộp | 5
108 | Dung dịch rửa đậm đặc dùng cho máy phân tích điện giải | Deproteinizer | Chất thử Deproteinizer Thành phần chính: Enzyme: Pepsin. Dilutor: KCl, NaCl, Hydrochloride acid. Tiêu chuẩn chất lượng ISO 13485:2016 | 3x2ml | Hộp | 3
109 | Dung dịch điện cực dùng cho máy phân tích điện giải | Na/K/Cl/Ca/pH Refill solution | Chất thử Na/K/Cl/Ca/pH refill solution Thành phần chính: KCl, NaCl, NaAc, CaCl2, LiCl, pH buffer, surface active agent, preservative agent. Tiêu chuẩn chất lượng ISO 13485:2016 | 5x0.8ml | Hộp | 3
110 | Dung dịch điện cực Ref dùng cho máy phân tích điện giải | Ref fill solution | Chất thử Ref fill solution Thành phần chính: KCl, NaCl, NaAc, CaCl2, dung dịch đệm pH và chất bảo quản Tiêu chuẩn chất lượng ISO 13485:2016 | Lọ 20ml | Lọ | 3
111 | Dung dịch điện cực dùng cho máy phân tích điện giải | Conditioner solution | Thuốc thử Conditioner solution Thành phần chính: Ammonium bifluoride (NH4HF2), chất hoạt động bề mặt, chất bảo quản. Tiêu chuẩn chất lượng ISO 13485:2016 | 5x1ml | hộp | 2
3. HÓA CHẤT MÁY MIỄN DỊCH
3.1 Máy xét nghiệm miễn dịch ADVIA Centaur CP
112 | IVD kích hoạt phản ứng hóa phát quang | ADVIA Centaur Acid/Base Reagents | -Mục đích sử dụng: Được sử dụng trong chẩn đoán IVD '-Thành phần: Acid Reagent: Hydrogen Peroxide 0.5%, Nitric acid: 0,1 N; Base reagent: Sodium Hydroxide <0.25N | 1 x 1500 ml + 1 x 1500 ml | Hộp | 10
113 | Thuốc thử xét nghiệm định lượng AFP | ADVIA Centaur AFP | -Mục địch: định định lượng alpha-fetoprotein (AFP) trong huyết thanh người và trong dịch ối từ mẫu thử thu được khi thai ở thời điểm 15 đến 20 tuần tuổi '-Thành phần: Thuốc thử Lite: kháng thể đa dòng của thỏ kháng AFP (~0,16 µg/mL); Thuốc thử: kháng thể đơn dòng kháng AFP của chuột (~0,064 mg/mL) '-Dải đo: 1,3–1000 ng/mL (1,08–830 IU/mL) | 100 test | Hộp | 5
114 | Dung dịch rửa đầu kim phản ứng 1 | ADVIA Centaur Ancillary Probe Wash 1 | Mục đích sử dụng: Dùng để rửa đầu kim phản ứng Thành phần: sodium hydroxide (0.4N), | 2 x 25 mL | Hộp | 5
115 | Thuốc thử xét nghiệm định lượng CA 125II | ADVIA Centaur CA 125II | -Mục đích: định lượng tuần tự CA 125 trong huyết thanh và huyết tương người. '-Thành phần: Thuốc thử Lite: kháng thể đơn dòng kháng M11 của chuột (~0,15 µg/mL) và kháng thể đơn dòng kháng OC 125 của chuột (~1,0 μg/mL); Thuốc thử pha rắn: kháng thể đơn dòng kháng fluorescein của chuột (~30 µg/mL). '-Dải đo: 2–600 U/mL | 100 test | Hộp | 3
116 | Thuốc thử xét nghiệm định lượng CA 15-3 | ADVIA Centaur CA 15-3 | - Mục đích sử dụng: định lượng kháng nguyên ung thư CA 15‑3 trong huyết thanh người. - Thành phần: + Thuốc thử Lite: Kháng thể đơn dòng từ chuột kháng DF3 (~ 2.0 µg/mL) + Pha rắn: Kháng thể bắt giữ đơn dòng của chuột (~ 30 µg/mL) liên kết cộng hóa trị với các hạt thuận từ + Thuốc thử liên hợp: Kháng thể đơn dòng chuột kháng 115D8 (~ 12,5 µg/mL) - Khoảng đo: 0.5–200 U/mL | 100 test | Hộp | 3
117 | Thuốc thử xét nghiệm định lượng CA 19-9 | ADVIA Centaur CA 19-9 | - Mục đích sử dụng: định lượng CA 19‑9 trong huyết thanh người - Thành phần: + Thuốc thử Lite: Kháng thể đơn dòng của chuột kháng CA 19‑9 (~ 0,4µg/mL) + Pha rắn: Kháng thể đơn dòng của chuột kháng CA 19‑9 (~ 0,02 mg/mL) + Lọ chất hiệu chuẩn CA 19‑9 CAL: Sau khi hoàn nguyên, mức độ thấp hoặc cao của CA 19‑9 (người); huyết thanh bào thai bò; natri azide (≤0,1%); đệm; chất bảo quản - Khoảng đo: 1.2–700 U/mL | 50 test | Hộp | 5
118 | Chất hiệu chuẩn các xét nghiệm: Digoxin, FSH, LH, Prolactin, Total hCG, TSH | ADVIA Centaur Calibrator B | - Mục đích sử dụng: Chỉ dùng chẩn đoán in vitro nhằm hiệu chuẩn các xét nghiệm: Digoxin, FSH, LH, Prolactin, Total hCG, TSH - Thành phần: Sau khi hoàn nguyên, nồng độ thấp hoặc cao các chất Digoxin, FSH, LH, Prolactin, Total hCG, TSH trong huyết thanh ngựa có sodium azide (≤ 0,1%), chất bảo quản và chất ổn định protein | 2 x 2 x 5 mL | Hộp | 3
119 | Chất hiệu chuẩn xét nghiệm CA 15-3 | ADVIA Centaur CA 15-3 Calibrator | - Mục đích sử dụng: - Dùng trong chẩn đoán in vitro nhằm hiệu chuẩn xét nghiệm CA 15-3 - Thành phần: Sau khi hoàn nguyên, CA 15-3 nồng độ thấp hoặc cao trong huyết thanh ngựa có sodium azide (0,1%) và chất bảo quản | 2 x 2 x 2.0 mL | Hộp | 2
120 | Chất hiệu chuẩn các xét nghiệm: FT3, T3, T4, Tup, FT4, THEO2 | ADVIA Centaur Calibrator A | - Mục đích sử dụng: Chỉ dùng chẩn đoán in vitro nhằm hiệu chuẩn các xét nghiệm: FT3, T3, T4, Tup, FT4, THEO2 - Thành phần: Sau khi hoàn nguyên, nồng độ thấp hoặc cao các chất FT3, T3, T4, Tup, FT4, THEO2 trong huyết tương người có sodium azide (0,2%), chất bảo quản và chất ổn định protein | 2 x 2 x 5 mL | Hộp | 3
121 | Chất hiệu chuẩn xét nghiệm PSA | ADVIA Centaur Calibrator Q | - Mục đích sử dụng: dùng trong chẩn đoán in vitro nhằm hiệu chuẩn xét nghiệm PSA - Thành phần: Sau khi hoàn nguyên, sodium azide (< 0.1%) | 2 x 2 x 2 mL | Hộp | 2
122 | Thuốc thử xét nghiệm định lượng CEA | ADVIA Centaur CEA | - Mục đích sử dụng: định lượng kháng nguyên ung thư biểu mô phôi (CEA) trong huyết thanh và huyết tương (có chứa EDTA và lithium heparin) - Thành phần: + Thuốc thử Lite: Kháng thể kháng CEA đa dòng ở thỏ (~400 ng/mL) + Pha rắn: Kháng thể đơn dòng ở chuột kháng CEA (~120 µg/mL) - Khoảng đo: 0.5–100 ng/mL | 100 test | Hộp | 4
123 | Chất hiệu chuẩn các xét nghiệm Cortisol; Progesterone; Testosterone | ADVIA Centaur Calibrator E | - Mục đích sử dụng: Chỉ dùng chẩn đoán in vitro nhằm hiệu chuẩn các xét nghiệm Cortisol; Progesterone; Testosterone - Thành phần: Sau khi hoàn nguyên, nồng độ thấp hoặc cao của Cortisol; Progesterone; Testosterone trong huyết thanh người có sodium azide (0,1%) và chất bảo quản | 2 x 2 x 2 mL | Hộp | 3
124 | Dung dịch rửa hệ thống cho máy miễn dịch | ADVIA Centaur Cleaning Solution Concentrate | Mục đích sử dụng: Được sử dụng để rửa trong hệ thống máy miễn dịch Thành phần: sodium hydroxide (~0.82 mol/L), | 12 x 70 mL | Hộp | 4
125 | Thuốc thử xét nghiệm định lượng FT3 | ADVIA Centaur FT3 | - Mục đích sử dụng: định lượng triiodothyronine tự do (FT3) trong huyết thanh - Thành phần: + Thuốc thử Lite: Kháng thể kháng T3 đơn dòng ở chuột (~8 ng/mL) được gắn nhãn acridinium ester trong chất đệm HEPES; chất ổn định protein; natri azit (0,1%) + Pha rắn: Chất tương tự T3 (~1,6 µg/mL) được liên kết cộng hóa trị với các hạt thuận từ trong chất đệm HEPES; natri azit (0,1%) - Khoảng đo: 0.2–20 pg/mL | 50 test | Hộp | 25
126 | Thuốc thử xét nghiệm định lượng FT4 | ADVIA Centaur FT4 | - Mục đích sử dụng: định lượng thyroxine tự do (FT4) trong huyết thanh hoặc huyết tương (có chứa heparin hoặc EDTA) . - Thành phần: + Thuốc thử Lite: T4 được gắn nhãn acridinium ester (~0,2 µg/mL) trong chất đệm natri barbital (1,03%) + Pha rắn: Kháng thể thỏ kháng T4 đa dòng được biotin hóa (~0,525 µg/mL) - Khoảng đo:0.1–12 ng/dL | 50 test | Hộp | 25
127 | Mẫu nội kiểm cho xét nghiệm miễn dịch thường quy, 3 mức nồng độ | Lyphochek Immunoassay Plus Control, Trilevel | - Thành phần: huyết thanh người, dạng đông khô - Bao gồm hơn 70 thông số xét nghiệm miễn dịch thường quy phổ biến. Có các giá trị tham chiếu cho các máy phân tích tự động phổ biến - Thời hạn sử dụng 3 năm ở 2-8 ° C - Sau khi hoàn nguyên có thể ổn định trong 7 ngày khi bảo quản ở 2–8 ° C với hầu hết các chất phân tích - Hạn sử dụng 3 năm kể từ ngày sản xuất khi bảo quản ở ở 2–8° C | Hộp 12 lọ, 5 mL/lọ | Hộp | 4
128 | IVD pha loãng dùng cho các xét nghiệm miễn dịch | ADVIA Centaur Multi-Diluent 1 | - Dung dịch pha loãng mẫu xét nghiệm Fer, BR, CA 15-3, CA 125II, HER2/neu, DHEAS, FSH, LH, PRL, SHBG, PCT, TSH, TSH3-UL, PBNP sử dụng hệ thống ADVIA Centaur - Bảo quản: 2–8°C 1 lọ 50 ml/ lọ Huyết thanh ngựa có natri azide (0.1%) và chất bảo quản | 50 mL | Hộp | 4
129 | Thuốc thử xét nghiệm định lượng Progesteron | ADVIA Centaur Progesterone (PRGE) | - Mục đích: định lượng progesteron trong huyết thanh hoặc huyết tương người. '-Thành phần: 1 hộp thuốc thử chính chứa thuốc thuốc thử Lite và pha rắn '-Dải đo: 0,21 - 60 ng/mL (0,67 - 190,8 nmol/L) | 50 test | Hộp | 5
130 | Thuốc thử xét nghiệm định lượng PSA | ADVIA Centaur PSA | Loại mẫu xét nghiệm: Huyết thanh Thể tích mẫu: 35 µL Phạm vi phân tích: 0,01–100 ng/mL (µg/L) Bảo quản: 2–8°C | 100 test | Hộp | 4
131 | Thuốc thử xét nghiệm định lượng Total hCG | ADVIA Centaur ThCG | -Mục đích: dùng chẩn đoán in vitro để xác định định lượng gonadotropin màng đệm của người (hCG) trong huyết thanh bằng '-Thành phần: '+ Thuốc thử Lite: kháng thể đa dòng của dê kháng hCG (~0,1 µg/mL) '+ Thuốc thử pha rắn: kháng thể đơn dòng của chuột kháng hCG (~0,02 mg/mL) '-Khoảng đo: 2,0–1000 mIU/mL (IU/L) | 50 test | Hộp | 15
132 | Dung dịch pha loãng cho xét nghiệm ThCG | ADVIA Centaur ThCG Diluent | '- Chỉ dùng cho chẩn đoán in vitro nhằm pha loãng các mẫu thực hiện xét nghiệm ADVIA Centaur® ThCG trên các hệ thống ADVIA Centaur. - Bảo quản: 2-8°C 2 hộp thuốc thử phụ 10.0 mL/hộp Huyết thanh ngựa đã xử lý bằng nhiệt đệm có EDTA, sodium azide (< 0.1%) và chất bảo quản | 2 x 25 mL | Hộp | 2
133 | Thuốc thử xét nghiệm định lượng TSH | ADVIA Centaur TSH | Loại mẫu xét nghiệm: Huyết thanh Thể tích mẫu: 200 µL Phạm vi phân tích: 0,010–150 µIU/mL (mIU/L) Bảo quản: 2–8°C | 100 test | Hộp | 10
134 | Dung dịch rửa hệ thống trên máy miễn dịch | ADVIA Centaur Wash 1 | - Mục đích sử dụng: Dung dịch rửa hệ thống - Bảo quản: 4–25ºC - Thành phần: Dung dịch nước muối sinh lý đệm photphat có natri azit (≤ 0,1%) và chất hoạt động bề mặt | 2 x 1500 mL | Hộp | 10
3.2 Máy phân tích miễn dịch tự động Cobas e411
135 | Thuốc thử xét nghiệm kháng thể kháng HBs | Elecsys Anti-HBs II | M Vi hạt phủ streptavidin (nắp trong), 1 chai, 6.5 mL: Vi hạt phủ streptavidin 0.72 mg/mL; chất bảo quản. R1 HBsAg~biotin (nắp xám), 1 chai, 10 mL: HBsAg (ad/ay) người/tái tổ hợp đánh dấu biotin, > 0.5 mg/L; đệm MESb) 85 mmol/L, pH 6.5; chất bảo quản. R2 HBsAg~Ru(bpy) (nắp đen), 1 chai, 8 mL: HBsAg (ad/ay) người/tái tổ hợp, đánh dấu phức hợp ruthenium > 0.3 mg/L; đệm MES 85 mmol/L, pH 6.5; chất bảo quản. | 100 tests | Hộp | 4
136 | Vật liệu kiểm soát xét nghiệm kháng thể kháng HBsAg | PreciControl Anti-HBs | ▪ PC A‑HBS1: 8 chai, mỗi chai chứa 1.3 mL huyết thanh chứng Huyết thanh người, âm tính với kháng thể kháng HBs; chất bảo quản. Khoảng nồng độ đích cho kháng thể kháng HBs: ≤ 5 IU/L ▪ PC A‑HBS2: 8 chai, mỗi chai chứa 1.3 mL huyết thanh chứng Kháng thể kháng HBs (người) khoảng 100 IU/L trong huyết thanh người; chất bảo quản. Khoảng nồng độ đích cho kháng thể kháng HBs: 60‑150 IU/L | 16 x 1.3 ml | Hộp | 3
137 | Thuốc thử xét nghiệm kháng thể kháng HBc IgM | Elecsys Anti-HBc IgM | M Vi hạt phủ Streptavidin (nắp trong), 1 chai, 6.5 mL: Vi hạt phủ Streptavidin 0.72 mg/mL; chất bảo quản. R1 Kháng thể IgM kháng HBc tiền xử lý (nắp xám), 1 chai, 10 mL: Thuốc thử tiền xử lý mẫu: Kháng thể kháng Fdγ người (cừu) > 0.05 mg/mL; đệm phosphate 100 mmol/L, pH 7.4; chất bảo quản. R2 Anti-h-IgM-Ab~biotin; HBcAg~Ru(bpy) (nắp đen), 1 chai, 10 mL: Kháng thể đơn dòng kháng IgM người đánh dấu biotin (chuột) > 600 ng/mL; HBcAg (E. coli, rDNA), đánh dấu phức hợp ruthenium > 200 ng/mL; đệm phosphate 100 mmol/L, pH 7.4; chất bảo quản. | 100 tests | Hộp | 4
138 | Vật liệu kiểm soát xét nghiệm kháng thể kháng HBc IgM | PreciControl Anti-HBc IgM | ▪ PC A‑HBCIGM1: 8 chai, mỗi chai chứa 1.0 mL huyết thanh chứng Huyết thanh người, âm tính với kháng thể IgM kháng HBc; chất bảo quản. Khoảng giới hạn đích cho chỉ số ngưỡng: 0‑0.3 cho máy phân tích cobas e 411 0‑0.2 cho máy phân tích cobas e 402, cobas e 601, cobas e 602 và cobas e 801 ▪ PC A‑HBCIGM2: 8 chai, mỗi chai chứa 1.0 mL huyết thanh chứng Kháng thể IgM kháng HBc (người) > 130 U/mL (đơn vị Viện Paul‑Ehrlich) trong huyết thanh người; chất bảo quản. Giá trị đích cho chỉ số ngưỡng: khoảng 2.50 | 16 x 1 ml | Hộp | 4
139 | Thuốc thử xét nghiệm HBeAg | Elecsys HBeAg | M Vi hạt phủ streptavidin (nắp trong), 1 chai, 6.5 mL: Vi hạt phủ streptavidin 0.72 mg/mL; chất bảo quản. R1 Anti-HBeAg-Ab~biotin (nắp xám), 1 chai, 12 mL: Kháng thể đơn dòng kháng HBeAg đánh dấu biotin (chuột) > 0.8 mg/L; đệm TRIS 50 mmol/L, pH 7.4; chất bảo quản. R2 Anti-HBeAg-Ab~Ru(bpy) (nắp đen), 1 chai, 12 mL: Kháng thể đơn dòng kháng HBeAg (chuột) đánh dấu phức hợp ruthenium > 0.3 mg/L; đệm TRIS 50 mmol/L, pH 7.4; chất bảo quản. | 100 tests | Hộp | 5
140 | Vật liệu kiểm soát xét nghiệm HBeAg | PreciControl HBeAg | ▪ PC HBEAG1: 8 chai, mỗi chai chứa 1.3 mL huyết thanh chứng Huyết thanh người, âm tính với HBeAg; chất bảo quản. Khoảng giới hạn đích cho chỉ số ngưỡng: 0‑0.5 ▪ PC HBEAG2: 8 chai, mỗi chai chứa 1.3 mL huyết thanh chứng HBeAg (E. coli, rDNA) khoảng 2.5 IU/mL trong đệm HEPESa) , pH 7.4; chất bảo quản. Giá trị đích cho chỉ số ngưỡng: khoảng 13 | 16 x 1.3 ml | Hộp | 2
141 | Thuốc thử xét nghiệm kháng thể kháng Syphilis | Elecsys Syphilis | M Vi hạt phủ Streptavidin (nắp trong), 1 chai, 6.5 mL: Vi hạt phủ Streptavidin 0.72 mg/mL; chất bảo quản. R1 Kháng nguyên tái tổ hợp đặc hiệu TP (E. coli)~biotin (nắp xám), 1 chai, 9 mL: Kháng nguyên tái tổ hợp đặc hiệu TP đánh dấu biotin (E. coli), 0.7 mg/L; đệm MESb) 50 mmol/L, pH 6.5; chất bảo quản. R2 Kháng nguyên tái tổ hợp đặc hiệu TP (E. coli)~Ru(bpy) (nắp đen), 1 chai, 9 mL: Kháng nguyên tái tổ hợp đặc hiệu TP đánh dấu phức hợp ruthenium 0.7 mg/L, đệm MES 50 mmol/L, pH 6.5; chất bảo quản. | 100 test | Hộp | 4
142 | Vật liệu kiểm soát xét nghiệm kháng thể kháng Syphilis | PreciControl Syphilis | ▪ PC SYPH1: 2 chai, mỗi chai 2.0 mL huyết thanh chứng Huyết thanh người, âm tính với kháng thể kháng ‑Treponema pallidum; chất bảo quản. Giá trị đích cho chỉ số ngưỡng: khoảng 0.15 ▪ PC SYPH2: 2 chai, mỗi chai 2.0 mL huyết thanh chứng Huyết thanh người, dương tính với kháng thể kháng ‑Treponema pallidum; chất bảo quản. Giá trị đích cho chỉ số ngưỡng: khoảng 5.00 | 4 x 2 ml | Hộp | 3
143 | Thuốc thử xét nghiệm AFP (alpha1‑fetoprotein) | Elecsys AFP | M Vi hạt phủ Streptavidin (nắp trong), 1 chai, 6.5 mL: Vi hạt phủ Streptavidin 0.72 mg/mL; chất bảo quản. R1 Anti-AFP-Ab~biotin (nắp xám), 1 chai, 10 mL: Kháng thể đơn dòng kháng AFP đánh dấu biotin (chuột) 4.5 mg/L; đệm phosphate 100 mmol/L, pH 6.0; chất bảo quản. R2 Anti-AFP-Ab~Ru(bpy) (nắp đen), 1 chai, 10 mL: Kháng thể đơn dòng kháng AFP (chuột) đánh dấu phức hợp ruthenium 12.0 mg/L; đệm phosphate 100 mmol/L, pH 6.0; chất bảo quản. | 100 test | Hộp | 6
144 | Chất hiệu chuẩn xét nghiệm AFP (alpha1‑fetoprotein) | AFP CalSet II | AFP Cal1: 2 chai, mỗi chai 1.0 mL mẫu chuẩn 1 AFP Cal2: 2 chai, mỗi chai 1.0 mL mẫu chuẩn 2 AFP (người, từ canh cấy tế bào) với 2 khoảng nồng độ (khoảng 5 IU/mL hoặc 6 ng/mL và khoảng 50 IU/mL hoặc 60 ng/mL) trong huyết thanh người | 4 x 1.0 ml | Hộp | 2
145 | Thuốc thử xét nghiệm kháng thể kháng Tg (Thyroglobulin) | Elecsys Anti-Tg | M Vi hạt phủ Streptavidin (nắp trong), 1 chai, 12 mL: Vi hạt phủ Streptavidin 0.72 mg/mL; chất bảo quản. R1 Tg~biotin (nắp xám), 1 chai, 10 mL: Tg đánh dấu biotin (người) 0.200 mg/L; đệm TRIS 100 mmol/L, pH 7.0; chất bảo quản. R2 Anti‑Tg-Ab~Ru(bpy) (nắp đen), 1 chai, 10 mL: Kháng thể đơn dòng kháng Tg (người) đánh dấu phức hợp ruthenium 0.620 mg/L; đệm TRIS 100 mmol/L, pH 7.0; chất bảo quản | 100 test | Hộp | 4
146 | Chất hiệu chuẩn xét nghiệm kháng thể kháng Tg (Thyroglobulin) | Anti-Tg CalSet | ▪ A‑TG Cal1: 2 chai, mỗi chai 1.5 mL mẫu chuẩn 1 ▪ A‑TG Cal2: 2 chai, mỗi chai 1.5 mL mẫu chuẩn 2 Kháng thể kháng Tg (A‑TG Cal1: người, A‑TG Cal2: cừu) với hai khoảng nồng độ (khoảng 40 IU/mL và khoảng 3250 IU/mL) trong huyết thanh người | 4 x 1.5 ml | Hộp | 3
147 | Vật liệu kiểm soát xét nghiệm Anti-TG, anti-TPO và anri- TSHR | PreciControl ThyroAB | ▪ PC THYRO1: 2 chai, mỗi chai 2.0 mL mẫu chứng huyết thanh ▪ PC THYRO2: 2 chai, mỗi chai 2.0 mL mẫu chứng huyết thanh | 4 x 2 ml | Hộp | 2
148 | Thuốc thử xét nghiệm CA 125 | Elecsys CA 125 II | M Vi hạt phủ Streptavidin (nắp trong), 1 chai, 6.5 mL: Vi hạt phủ Streptavidin 0.72 mg/mL; chất bảo quản. R1 Anti-CA 125-Ab~biotin (nắp xám), 1 chai, 9 mL: Kháng thể đơn dòng kháng CA 125 đánh dấu biotin (M 11; chuột) 1 mg/L; đệm phosphate 100 mmol/L, pH 7.4; chất bảo quản. R2 Anti-CA 125-Ab~Ru(bpy) (nắp đen), 1 chai, 9 mL: Kháng thể đơn dòng kháng CA 125 (OC 125; chuột) đánh dấu phức hợp ruthenium 1 mg/L; đệm phosphate 100 mmol/L, pH 7.4; chất bảo quản. | 100 test | Hộp | 4
149 | Chất hiệu chuẩn xét nghiệm CA 125 | CA 125 II CalSet II | ▪ CA125 II Cal1: 2 chai, mỗi chai 1.0 mL mẫu chuẩn 1 ▪ CA125 II Cal2: 2 chai, mỗi chai 1.0 mL mẫu chuẩn 2 Nồng độ của CA 125 người trong hỗn hợp huyết thanh ngựa (CA125 II Cal1) là 0 U/mL; CA125 II Cal2 chứa khoảng 500 U/mL CA 125 người trong hỗn hợp huyết thanh người; chất bảo quản. | 4 x 1.0 ml | Hộp | 2
150 | Thuốc thử xét nghiệm CA 15‑3 | Elecsys CA 15-3 II | M Vi hạt phủ Streptavidin (nắp trong). 1 chai. 6.5 ml: Vi hạt phủ Streptavidin 0.72 mg/ml; chất bảo quản. R1 Anti-CA 15-3-Ab~biotin (nắp xám). 1 chai. 10 ml: Kháng thể đơn dòng đánh dấu biotin (115D8; chuột) 1.75 mg/L; đệm phosphate 20 mmol/L. pH 6.0; chất bảo quản. R2 Anti-CA 15-3-Ab~Ru(bpy) (nắp đen). 1 chai. 10 ml: Kháng thể đơn dòng kháng CA 15-3 (DF3; chuột) đánh dấu phức hợp ruthenium 10 mg/L; đệm phosphate 100 mmol/L. pH 7.0; chất bảo quản | 100 test | Hộp | 5
151 | Chất hiệu chuẩn xét nghiệm CA 15‑3 | CA 15-3 II CalSet | ▪ CA 15‑3 II Cal1: 2 chai. mỗi chai chứa 1.0 ml mẫu chuẩn 1 ▪ CA 15‑3 II Cal2: 2 chai. mỗi chai chứa 1.0 ml mẫu chuẩn 2 CA 15‑3 (người) với 2 khoảng nồng độ (khoảng 15 U/ml và khoảng 100 U/ml) trong ma trận huyết thanh người. | 4 x 1.0 ml | Hộp | 2
152 | Thuốc thử xét nghiệm CA 19-9 | Elecsys CA 19-9 | M Vi hạt phủ Streptavidin (nắp trong), 1 chai, 6.5 mL: Vi hạt phủ Streptavidin 0.72 mg/mL; chất bảo quản. R1 Anti-CA 19-9-Ab~biotin (nắp xám), 1 chai, 10 mL: Kháng thể đơn dòng kháng CA 19‑9 đánh dấu biotin (chuột) 3 mg/L, đệm phosphate 100 mmol/L, pH 6.5; chất bảo quản. R2 Anti-CA 19-9-Ab~Ru(bpy) (nắp đen), 1 chai, 10 mL: Kháng thể đơn dòng kháng CA 19‑9 (chuột) đánh dấu phức hợp ruthenium 4 mg/L; đệm phosphate 100 mmol/L, pH 6.5; chất bảo quản. | 100 test | Hộp | 5
153 | Chất hiệu chuẩn xét nghiệm CA 19-9 | CA 19-9 CalSet | ▪ CA19‑9 Cal1: 2 chai, mỗi chai cho 1.0 mL mẫu chuẩn 1 ▪ CA19‑9 Cal2: 2 chai, mỗi chai cho 1.0 mL mẫu chuẩn 2 CA 19‑9 (người) với 2 khoảng nồng độ (khoảng 20 U/mL và khoảng 250 U/mL) trong huyết thanh người; chất bảo quản. | 4 x 1.0 ml | Hộp | 2
154 | Thuốc thử xét nghiệm CEA | Elecsys CEA | M Vi hạt phủ Streptavidin (nắp trong), 1 chai, 8 mL: Vi hạt phủ Streptavidin 0.72 mg/mL; chất bảo quản. R1 Anti-CEA-Ab~biotin (nắp xám), 1 chai, 10 mL: Kháng thể đơn dòng kháng CEA đánh dấu biotin (chuột/người) 3.0 mg/L; đệm phosphate 100 mmol/L, pH 6.0; chất bảo quản. R2 Anti-CEA-Ab~Ru(bpy) (nắp đen), 1 chai, 8 mL: Kháng thể đơn dòng kháng CEA (chuột) đánh dấu phức hợp ruthenium 4.0 mg/L; đệm phosphate 100 mmol/L, pH 6.5; chất bảo quản. | 100 test | Hộp | 7
155 | Chất hiệu chuẩn xét nghiệm CEA | CEA CalSet | ▪ CEA Cal1: 2 chai, mỗi chai chứa 1.0 mL mẫu chuẩn 1 ▪ CEA Cal2: 2 chai, mỗi chai chứa 1.0 mL mẫu chuẩn 2 CEA (người, từ canh cấy tế bào) với hai khoảng nồng độ (khoảng 5 ng/mL và khoảng 50 ng/mL) trong hỗn hợp đệm/protein. 1 ng/mL CEA tương ứng với 16.9 mIU/mL. | 4 x 1.0 ml | Hộp | 4
156 | Thuốc thử xét nghiệm Cortisol | Elecsys Cortisol II | M Vi hạt phủ Streptavidin (nắp trong), 1 chai, 6.5 mL: Vi hạt phủ Streptavidin 0.72 mg/mL; chất bảo quản. R1 Anti-cortisol-Ab~biotin (nắp xám), 1 chai, 10 mL: Kháng thể đơn dòng kháng cortisol đánh dấu biotin (cừu) 20 ng/mL; danazol 20 µg/mL; đệm MESb) 100 mmol/L, pH 6.0; chất bảo quản. R2 Cortisol-peptide~Ru(bpy) (nắp đen), 1 chai, 10 mL: Dẫn xuất cortisol (tổng hợp), đánh dấu phức hợp ruthenium 20 ng/mL; danazol 20 µg/mL; đệm MES 100 mmol/L, pH 6.0; chất bảo quản | 100 test | Hộp | 10
157 | Chất hiệu chuẩn xét nghiệm Cortisol | Cortisol II CalSet | ▪ CORT II Cal1: 2 chai, mỗi chai 1.0 mL mẫu chuẩn 1 ▪ CORT II Cal2: 2 chai, mỗi chai 1.0 mL mẫu chuẩn 2 Cortisol (tổng hợp) với 2 khoảng nồng độ (khoảng 12.5 nmol/L hoặc 0.45 µg/dL và khoảng 1000 nmol/L hoặc 36 µg/dL) trong hỗn hợp huyết thanh người. | 4 x 1.0 ml | Hộp | 4
158 | Thuốc thử xét nghiệm FT3 | Elecsys FT3 III | M Vi hạt phủ Streptavidin (nắp trong), 1 chai, 12 mL: Vi hạt phủ Streptavidin 0.72 mg/mL; chất bảo quản. R1 Anti‑T3‑Ab~Ru(bpy) (nắp xám), 1 chai, 18 mL: Kháng thể đơn dòng kháng T3 (cừu) đánh dấu phức hợp ruthenium 18 ng/mL; đệm phosphate 100 mmol/L, pH 7.0; chất bảo quản. R2 T3~biotin (nắp đen), 1 chai, 18 mL: T3 đánh dấu biotin 2.4 ng/mL; đệm phosphate 100 mmol/L, pH 7.0; chất bảo quản | 200 test | Hộp | 25
159 | Chất hiệu chuẩn xét nghiệm FT3 | FT3 III CalSet | ▪ FT3 III Cal1: 2 chai, mỗi chai 1.0 mL mẫu chuẩn 1 ▪ FT3 III Cal2: 2 chai, mỗi chai 1.0 mL mẫu chuẩn 2 FT3 với hai khoảng nồng độ (khoảng 2 pmol/L hoặc 1.3 pg/mL và khoảng 40 pmol/L hoặc 26 pg/mL) trong huyết thanh người. | 4 x 1.0 ml | Hộp | 4
160 | Thuốc thử xét nghiệm FT4 | Elecsys FT4 IV | M Vi hạt phủ streptavidin (nắp trong), 1 chai, 12 mL: Vi hạt phủ streptavidin 0.72 mg/mL; chất bảo quản. R1 Anti‑T4-Ab~Ru(bpy) (nắp xám), 1 chai, 18 mL: Kháng thể đa dòng kháng T4 (thỏ) đánh dấu phức hợp ruthenium 75 ng/mL; đệm phosphate 100 mmol/L, pH 7.0; chất bảo quản. R2 T4~biotin (nắp đen), 1 chai, 18 mL: T4 đánh dấu biotin 2.5 ng/mL; đệm phosphate 100 mmol/L, pH 7.0; chất bảo quản. | 200 test | Hộp | 25
161 | Chất hiệu chuẩn xét nghiệm FT4 | CalSet FT4 IV | Thuốc thử - dung dịch tham gia xét nghiệm ▪ FT4 IV Cal1: 2 chai, mỗi chai chứa 1.0 mL mẫu chuẩn 1 ▪ FT4 IV Cal2: 2 chai, mỗi chai chứa 1.0 mL mẫu chuẩn 2 L‑thyroxine với hai khoảng nồng độ (khoảng 10 pmol/L hoặc 0.78 ng/dL và khoảng 45 pmol/L hoặc 3.5 ng/dL) trong hỗn hợp đệm/protein (albumin huyết thanh bò). | 4 x 1.0 ml | Hộp | 4
162 | Thuốc thử xét nghiệm Troponin T | Elecsys Troponin T hs | M Vi hạt phủ Streptavidin (nắp trong), 1 chai, 12 mL: Vi hạt phủ Streptavidin 0.72 mg/mL; chất bảo quản. R1 Anti-troponin T-Ab~biotin (nắp xám), 1 chai, 14 mL: Kháng thể đơn dòng kháng troponin T tim đánh dấu biotin (chuột) 2.5 mg/L; đệm phosphate 100 mmol/L, pH 6.0; chất bảo quản; chất ức chế. R2 Anti-troponin T-Ab~Ru(bpy) (nắp đen), 1 chai, 14 mL: Kháng thể đơn dòng kháng troponin T tim (chuột) đánh dấu phức hợp ruthenium 2.5 mg/L; đệm phosphate 100 mmol/L, pH 6.0; chất bảo quản. | 200 test | Hộp | 3
163 | Chất hiệu chuẩn xét nghiệm Troponin T | Troponin T hs CalSet | ▪ TNTHSX Cal1: 2 chai, mỗi chai 1.0 mL mẫu chuẩn 1 ▪ TNTHSX Cal2: 2 chai, mỗi chai 1.0 mL mẫu chuẩn 2 Troponin T (tái tổ hợp, người) với hai khoảng nồng độ (khoảng 18 ng/L hoặc pg/mL và khoảng 4200 ng/L hoặc pg/mL) trong huyết thanh người. | 4 x 1.0 ml | Hộp | 4
164 | Vật liệu kiểm soát xét nghiệm Troponin T | PreciControl Troponin | ▪ PC TN1: 2 chai, mỗi chai 2.0 mL mẫu chứng huyết thanh ▪ PC TN2: 2 chai, mỗi chai 2.0 mL mẫu chứng huyết thanh Troponin T (tái tổ hợp, người) với hai khoảng nồng độ (khoảng 30 ng/L hoặc pg/mL và khoảng 2500 ng/L hoặc pg/mL) và troponin I (tái tổ hợp, người) với hai khoảng nồng độ (khoảng 0.75 µg/L hoặc ng/mL và khoảng 18 µg/L hoặc ng/mL) trong hỗn hợp huyết thanh người. | 4 x 2 ml | Hộp | 4
165 | Thuốc thử xét nghiệm Progesterone | Elecsys Progesterone III | M Vi hạt phủ Streptavidin (nắp trong), 1 chai, 6.5 mL: Vi hạt phủ Streptavidin 0.72 mg/mL; chất bảo quản. R1 Anti-progesterone-Ab~biotin (nắp xám), 1 chai, 10 mL: Kháng thể đơn dòng kháng progesterone đánh dấu biotin (tái tổ hợp, cừu) 30 ng/mL; đệm phosphate 25 mmol/L, pH 7.0; chất bảo quản. R2 Progesterone-peptide~Ru(bpy) (nắp đen), 1 chai, 9 mL: Progesterone (có nguồn gốc thực vật) kết hợp với một peptide tổng hợp đánh dấu phức hợp ruthenium, 2 ng/mL; | 100 test | Hộp | 6
166 | Chất hiệu chuẩn xét nghiệm Progesterone | Progesterone III CalSet | ▪ PROG III Cal1: 2 chai, mỗi chai 1.0 mL mẫu chuẩn 1 ▪ PROG III Cal2: 2 chai, mỗi chai 1.0 mL mẫu chuẩn 2 Progesterone (từ thực vật) với hai khoảng nồng độ (khoảng 0.6 nmol/L hoặc 0.2 ng/mL và khoảng 169 nmol/L hoặc 53 ng/mL) trong huyết thanh người. | 4 x 1.0 ml | Hộp | 2
167 | Thuốc thử xét nghiệm PSA | Elecsys total PSA | M Vi hạt phủ Streptavidin (nắp trong), 1 chai, 6.5 mL: Vi hạt phủ Streptavidin 0.72 mg/mL; chất bảo quản. R1 Anti-PSA-Ab~biotin (nắp xám), 1 chai, 10 mL: Kháng thể đơn dòng kháng PSA đánh dấu biotin (chuột) 1.5 mg/L; đệm phosphate 100 mmol/L, pH 6.0; chất bảo quản. R2 Anti-PSA-Ab~Ru(bpy) (nắp đen), 1 chai, 10 mL: Kháng thể đơn dòng kháng PSA (chuột) đánh dấu phức hợp ruthenium 1.0 mg/L; đệm phosphate 100 mmol/L, pH 6.0; chất bảo quản. | 100 test | Hộp | 4
168 | Vật liệu kiểm soát xét nghiệm PSA | total PSA CalSet II | ▪ PSA Cal1: 2 chai, mỗi chai 1.0 mL mẫu chuẩn 1 ▪ PSA Cal2: 2 chai, mỗi chai 1.0 mL mẫu chuẩn 2 PSA (người) với hai khoảng nồng độ (khoảng 0 ng/mL và khoảng 60 ng/mL) trong huyết thanh người | 4 x 1.0 ml | Hộp | 2
169 | Thuốc thử xét nghiệm HCG, beta-HCG | Elecsys HCG+β | M Vi hạt phủ Streptavidin (nắp trong). 1 chai. 6.5 ml: Vi hạt phủ Streptavidin 0.72 mg/ml; chất bảo quản. R1 Anti-hCG-Ab~biotin (nắp xám). 1 chai. 9 ml: Kháng thể đơn dòng kháng hCG đánh dấu biotin (chuột) 2.6 mg/L; đệm phosphate 40 mmol/L. pH 7.5; chất bảo quản. R2 Anti-hCG-Ab~Ru(bpy) (nắp đen). 1 chai. 10 ml: Kháng thể đơn dòng kháng hCG (chuột) đánh dấu phức hợp ruthenium 4.6 mg/L; đệm phosphate 40 mmol/L. pH 6.5; chất bảo quản. | 100 test | Hộp | 13
170 | Chất hiệu chuẩn xét nghiệm HCG, beta-HCG | HCG+β CalSet | ▪ HCG+β Cal1: 2 chai, mỗi chai 1.0 mL mẫu chuẩn 1 ▪ HCG+β Cal2: 2 chai, mỗi chai 1.0 mL mẫu chuẩn 2 Kích tố sinh dục màng đệm của người (từ nước tiểu) với hai khoảng nồng độ (khoảng 1.5 mIU/mL và khoảng 2000 mIU/mL) trong đệm huyết thanh người. | 4 x 1.0 ml | Hộp | 4
171 | Thuốc thử xét nghiệm TSH | Elecsys TSH | M Vi hạt phủ streptavidin (nắp trong), 1 chai, 12 mL: Vi hạt phủ streptavidin 0.72 mg/mL; chất bảo quản. R1 Anti-TSH-Ab~biotin (nắp xám), 1 chai, 14 mL: Kháng thể đơn dòng kháng TSH (chuột) đánh dấu biotin 2.0 mg/L; đệm phosphate 100 mmol/L, pH 7.2; chất bảo quản. R2 Anti-TSH-Ab~Ru(bpy) (nắp đen), 1 chai, 12 mL: Kháng thể đơn dòng kháng TSH (chuột/người) đánh dấu phức hợp ruthenium 1.5 mg/L; đệm phosphate 100 mmol/L, pH 7.2; chất bảo quản. | 200 test | Hộp | 25
172 | Chất hiệu chuẩn xét nghiệm TSH | TSH CalSet | ▪ TSH Cal1: 2 chai, mỗi chai chứa 1.3 mL mẫu chuẩn 1 ▪ TSH Cal2: 2 chai, mỗi chai chứa 1.3 mL mẫu chuẩn 2 Nồng độ của TSH Cal1 trong hỗn hợp huyết thanh ngựa khoảng 0 μIU/mL; TSH Cal2 chứa khoảng 1.5 μIU/mL TSH (người) trong hỗn hợp huyết thanh người. | 4 x 1.3 ml | Hộp | 5
173 | Vật liệu kiểm soát xét nghiệm nhóm ung thư | PreciControl Tumor Marker | ▪ PC TM1: 2 chai, mỗi chai 3.0 mL huyết thanh chứng (người) ▪ PC TM2: 2 chai, mỗi chai 3.0 mL huyết thanh chứng (người) | 4 x 3.0 ml | Hộp | 4
174 | Vật liệu kiểm soát các xét nghiệm miễn dịch | PreciControl Universal | ▪ PC U1: 2 chai để pha 2 x 3.0 mL mẫu chứng huyết thanh (người) ▪ PC U2: 2 chai để pha 2 x 3.0 mL mẫu chứng huyết thanh (người) | 4 x 3.0 ml | Hộp | 5
175 | Dung dịch hệ thống dùng để phát tín hiệu điện hóa cho máy phân tích xét nghiệm miễn dịch | ProCell | Đệm phosphate 300 mmol/L; tripropylamine 180 mmol/L; chất tẩy ≤ 0.1 %; chất bảo quản; pH 6.8. | 6 x 380 ml | Hộp | 15
176 | Dung dịch hệ thống dùng để rửa bộ phát hiện của máy phân tích xét nghiệm miễn dịch | CleanCell | KOH 176 mmol/L (tương ứng với pH 13.2); chất tẩy ≤ 1 %. | 6 x 380 ml | Hộp | 15
177 | Chất phụ gia cho bình chứa nước cất cho máy phân tích miễn dịch | Elecsys SysWash | Chất phụ gia cho bình chứa nước cất cho máy phân tích miễn dịch | 500 ml | Hộp | 10
178 | Dung dịch vệ sinh điện cực chọn lọc ion, cốc pha loãng và ống | ISE Cleaning Solution / Elecsys SysClean | Natri hydroxide 3 mol/L Dung dịch natri hypochlorite (< 2 % clo hoạt tính) Phụ gia | 5 x 100 ml | Hộp | 4
179 | IVD pha loãng dùng cho các xét nghiệm miễn dịch | Diluent Universal | Hỗn hợp protein; chất bảo quản ≤ 0.1 % | 2 x 16 ml | Hộp | 5
180 | Dung dịch pha loãng mẫu được chỉ định cho một số xét nghiệm | Diluent Universal 2 | Hỗn hợp protein; chất bảo quản ≤ 0.1 % | 2 x 36 ml | Hộp | 5
181 | Thuốc thử xét nghiệm ACTH | Elecsys ACTH | R1 Anti-ACTH-Ab~biotin Kháng thể đơn dòng kháng ACTH đánh dấu biotin (chuột) ; đệm MESb) R2 Anti-ACTH-Ab~Ru(bpy). Kháng thể đơn dòng kháng ACTH (chuột) đánh dấu phức hợp ruthenium đệm MES . | 100 test | hộp | 5
182 | Chất hiệu chuẩn xét nghiệm ACTH | ACTH CalSet | ACTH (tổng hợp) với hai khoảng nồng độ trong huyết thanh ngựa. | 4 x 1.0 ml | hộp | 3
183 | Thuốc thử xét nghiệm CA 72‑4 | Elecsys CA 72-4 | R1 Anti-CA 72-4-Ab~biotin : Kháng thể đơn dòng kháng CA 72-4 đánh dấu biotin (CC49; chuột) ; đệm phosphate R2 Anti-CA 72-4-Ab~Ru(bpy) : Kháng thể đơn dòng kháng CA 72-4 (B72.3; chuột) đánh dấu phức hợp ruthenium ; đệm phosphate | 100 test | hộp | 4
184 | Chất hiệu chuẩn xét nghiệm CA 72‑4 | CA 72-4 CalSet | CA 72‑4 (người) với hai khoảng nồng độ trong huyết thanh người; chất bảo quản. | 4 x 1.0 mL | hộp | 3
185 | Thuốc thử xét nghiệm C-peptide | Elecsys C-Peptide | R1 Anti-C-peptide-Ab~biotin (nắp xám): Kháng thể đơn dòng kháng C‑peptide đánh dấu biotin (chuột) đệm phosphate R2 Anti-C-peptide-Ab~Ru(bpy) : Kháng thể đơn dòng kháng C‑peptide (chuột) đánh dấu phức hợp ruthenium ; đệm phosphate | 100 test | hộp | 3
186 | Chất hiệu chuẩn xét nghiệm C-peptide | C-Peptide CalSet | C‑peptide (tổng hợp) ở 2 khoảng nồng độ trong hỗn hợp huyết thanh ngựa. | 4 x 1.0 ml | hộp | 3
187 | Thuốc thử xét nghiệm CYFRA 21-1 | Elecsys CYFRA 21-1 | R1 Anti-cytokeratin 19‑Ab~biotin (nắp xám): Kháng thể đơn dòng kháng cytokeratin 19 đánh dấu biotin (KS 19.1; chuột) ; đệm phosphate R2 Anti-cytokeratin 19‑Ab~Ru(bpy) : Kháng thể đơn dòng kháng cytokeratin 19 (BM 19.21; chuột) đánh dấu phức hợp ruthenium ; đệm phosphate | 100 test | hộp | 4
188 | Chất hiệu chuẩn xét nghiệm CYFRA 21-1 | CYFRA 21-1 CalSet | Cytokeratin (người, từ dòng tế bào MCF‑7) với 2 khoảng nồng độ trong huyết thanh người. | 4 x 1.0 ml | hộp | 4
189 | Thuốc thử xét nghiệm IgE | Elecsys IgE II | R1 Anti‑IgE‑Ab~biotin : Kháng thể đơn dòng kháng IgE đánh dấu biotin (chuột) , đệm phosphate R2 Anti‑IgE-Ab~Ru(bpy) : Kháng thể đơn dòng kháng IgE (chuột) đánh dấu phức hợp ruthenium ; đệm phosphate | 100 test | hộp | 4
190 | Chất hiệu chuẩn xét nghiệm IgE | IgE CalSet | IgE (người) với 2 khoảng nồng độ trong hỗn hợp huyết thanh ngựa; chất bảo quản. | 4 x 1.0 ml | hộp | 3
191 | Thuốc thử xét nghiệm NSE | Elecsys NSE | R1 Anti-NSE-Ab~biotin : Kháng thể đơn dòng 18E5 kháng NSE đánh dấu biotin (chuột) ; đệm phosphate R2 Anti-NSE-Ab~Ru(bpy) : Kháng thể đơn dòng 84B10 kháng NSE (chuột) đánh dấu phức hợp ruthenium ; đệm phosphate | 100 test | hộp | 3
192 | Chất hiệu chuẩn xét nghiệm NSE | NSE CalSet | NSE (người) với 2 khoảng nồng độ trong hỗn hợp đệm/protein (albumin huyết thanh bò), natri azide | 4 x 1.0 ml | hộp | 4
193 | Thuốc thử xét nghiệm SCC | Elecsys SCC | R1 Anti-SCC-Ab~biotin : Kháng thể đơn dòng kháng SCC đánh dấu biotin (chuột) ; đệm phosphate R2 Anti-SCC-Ab~Ru(bpy) : Kháng thể đơn dòng kháng SCC (chuột) đánh dấu phức hợp ruthenium ; đệm phosphate | 100 test | hộp | 3
194 | Chất hiệu chuẩn xét nghiệm SCC | SCC CalSet | SCC (tái tổ hợp từ E. coli) ở 2 khoảng nồng độ trong hỗn hợp huyết thanh người; chất bảo quản. | 4 x 1.0 ml | hộp | 3
195 | Thuốc thử xét nghiệm Tg (Thyroglobulin) | Elecys Tg II | R1 Anti‑Tg-Ab~biotin : Kháng thể đơn dòng kháng Tg đánh dấu biotin (chuột) ; đệm Bis‑Tris R2 Anti‑Tg‑Ab~Ru(bpy) : Kháng thể đơn dòng kháng Tg (chuột) đánh dấu phức hợp ruthenium ; đệm Bis‑Tris | 100 test | hộp | 3
196 | Chất hiệu chuẩn xét nghiệm Tg (Thyroglobulin) | Tg II CalSet | Thyroglobulin (người) với hai khoảng nồng độ trong huyết thanh ngựa. | 4 x 1.0 ml | hộp | 3
197 | Vật liệu kiểm soát xét nghiệm Ferritin, vitamin B12, calcitonin | PreciControl Varia | ▪ PC V1: mẫu chứng huyết thanh ▪ PC V2: mẫu chứng huyết thanh mẫu chứng huyết thanh đông khô lấy từ huyết thanh người với 2 khoảng nồng độ | 4 x 3ml | hộp | 2
198 | Vật liệu kiểm tra chất lượng các xét nghiệm miễn dịch đặc hiệu | PreciControl Multimarker | ▪ PC MM1: mẫu chứng huyết thanh ▪ PC MM2: mẫu chứng huyết thanh mẫu chứng huyết thanh đông khô lấy từ hỗn hợp huyết thanh ngựa với 2 khoảng nồng độ | 6 x 2.0 ml | hộp | 2
199 | Vật liệu kiểm soát xét nghiệm ProGRP, SCC, Cyfra 21-1, NSE | PreciControl Lung Cancer | ▪ PC LC 1: mẫu chứng huyết thanh ▪ PC LC 2: mẫu chứng huyết thanh Mẫu chứng huyết thanh đông khô lấy từ huyết thanh người với 2 khoảng nồng độ | 4 x 3.0 ml | hộp | 2
200 | Thuốc thử xét nghiệm Prolactin | Elecsys Prolactin II | R1 Anti-prolactin-Ab~biotin (nắp xám), 1 chai, 10 mL: Kháng thể đơn dòng kháng prolactin đánh dấu biotin (chuột) 0.7 mg/L, đệm phosphate 50 mmol/L, pH 7.0; chất bảo quản. R2 Anti-prolactin-Ab~Ru(bpy) (nắp đen), 1 chai, 10 mL: Kháng thể đơn dòng kháng prolatin (chuột) đánh dấu phức hợp ruthenium 0.35 mg/L; đệm phosphate 50 mmol/L, pH 7.0; chất bảo quản. | 100 test | Hộp | 4
201 | Chất hiệu chuẩn xét nghiệm Prolactin | Prolactin II CalSet | Prolactin (người, tái tổ hợp, từ E. coli) với 2 khoảng nồng độ trong hỗn hợp đệm huyết thanh ngựa. | 4 x 1.0 ml | Hộp | 3
202 | Thuốc thử xét nghiệm Estradiol | Elecsys Estradiol III | R1 Anti‑estradiol‑Ab~biotin : Hai kháng thể đơn dòng kháng estradiol đánh dấu biotin (thỏ) ; mesterolone ; đệm MES) R2 Estradiol‑peptide~Ru(bpy) : Dẫn xuất estradiol, đánh dấu phức hợp ruthenium ; đệm MES | 100 test | Hộp | 4
203 | Chất hiệu chuẩn xét nghiệm Estradiol | Estradiol III CalSet | Estradiol (tổng hợp) với 2 khoảng nồng độ trong hỗn hợp huyết thanh người; chất bảo quản. | 4 x 1.0 ml | Hộp | 3
204 | Thuốc thử xét nghiệm FSH | Elecsys FSH | R1 Anti-FSH-Ab~biotin: Kháng thể đơn dòng kháng FSH đánh dấu biotin (chuột) ,đệm MES R2 Anti-FSH-Ab~Ru(bpy) Kháng thể đơn dòng kháng FSH (chuột) đánh dấu phức hợp ruthenium, đệm MES | 100 test | Hộp | 4
205 | Chất hiệu chuẩn xét nghiệm FSH | FSH CalSet II | FSH (người) với hai khoảng nồng độ trong huyết thanh ngựa. | 4 x 1.0 mL | Hộp | 3
206 | Thuốc thử xét nghiệm LH | Elecsys LH | R1 Anti-LH-Ab~biotin : Kháng thể đơn dòng kháng LH đánh dấu biotin (chuột) ; đệm TRIS R2 Anti-LH-Ab~Ru(bpy) : Kháng thể đơn dòng kháng LH (chuột) đánh dấu phức hợp ruthenium ; đệm TRIS | 100 test | Hộp | 4
207 | Chất hiệu chuẩn xét nghiệm LH | LH CalSet II | LH (người) với hai khoảng nồng độ trong huyết thanh người. | 4 x 1.0 ml | Hộp | 3
208 | Thuốc thử xét nghiệm AMH (anti-Müllerian) | Elecsys AMH Plus | R1 Anti-AMH-Ab~biotin , Kháng thể đơn dòng kháng AMH đánh dấu biotin (chuột) đệm phosphate R2 Anti-AMH-Ab~Ru(bpy) Kháng thể đơn dòng kháng AMH (chuột) đánh dấu phức hợp ruthenium đệm phosphate | 100 test | Hộp | 2
209 | Chất hiệu chuẩn xét nghiệm AMH (anti-Müllerian) | AMH Plus CalSet | AMH với hai khoảng nồng độ trong huyết thanh ngựa; chất bảo quản. | 4 x 1.0 ml | Hộp | 3
210 | Vật liệu kiểm soát xét nghiệm AMH (anti-Müllerian) | PreciControl AMH Plus | AMH với hai khoảng nồng độ trong huyết thanh ngựa; chất bảo quản. | 4 x 2 ml | Hộp | 3
4.HÓA CHẤT MÁY HUYẾT HỌC
4.1 Máy xét nghiệm huyết học tự động Nihon Kohden MEK6510K
211 | Dung dịch pha loãng diluent NK | Dung dịch pha loãng diluent NK | Thành phần : sodium chloride < 5 g/l; organic buffer < 2 g/l; sodium sulphate < 10 g/l; K EDTA < 0.5 g/l; Preservative < 0.05 g/l. | 20 lít / thùng | thùng | 40
212 | Dung dịch phá vỡ hồng cầu lysing reagent NK3 | Dung dịch phá vỡ hồng cầu lysing reagent NK3 | Thành phần : oxalates < 25 g/l; dodecyltrimethyl ammoniumbromide 3.1-4.0 g/l; bretol < 2 g/l; potassium cyanide 0.4 g/l | 1 lít / can | Can | 25
213 | Dung dịch tẩy rửa cleaning reagent NK | Dung dịch tẩy rửa cleaning reagent NK | Thành phần : sodium hypochlorite 14 g/l | 5 lít / can | Can | 10
214 | Chất hiệu chuẩn cho xét nghiệm huyết học | Hematology control (3DN) Level 1/2/3 | Chất thử Hematology control (3DN) Level 1/2/3 Thành phần chính: Healthy mammal blood (pig), preservatives and cell stabilizers. Tiêu chuẩn chất lượng ISO 13485:2016 | 3ml / lọ | Lọ | 3
4.2 Máy xét nghiệm huyết học Auto Star Diff 5 của hãng MTI/Đức
215 | Hoá chất dùng cho máy phân tích huyết học | HemoDiL SHX | Thành phần chính: Sodium chloride < 0.9% Potassium chloride < 0.06% Buffer < 0.3% Preservative < 0.1% Tiêu chuẩn chất lượng ISO 13485:2016 | 20L | Thùng | 40
216 | Thuốc thử ly giải hồng cầu đo 3 thành phần bạch cầu MON, NEU, LYM trong máu | Lysoglobin Diff lyse 3 | Thành phần chính: Detergent < 1.5% Buffer < 2.0% Preservative < 1.5% Dye < 1.0% Tiêu chuẩn chất lượng ISO 13485:2016 | 1L | Chai | 20
217 | Thuốc thử ly giải hồng cầu đo 2 thành phần bạch cầu EO, BASO trong máu | Lysoglobin Diff lyse 5 | Thành phần chính: Detergent < 0.5% Buffer < 0.6% Preservative < 0.7% Tiêu chuẩn chất lượng ISO 13485:2016 | 500ml | Chai | 20
218 | Thuốc thử ly giải hồng cầu đo các thành phần huyết học trong máu | Lysoglobin HGB | Thành phần chính: Detergent < 4.0% Buffer < 1.0% Tiêu chuẩn chất lượng ISO 13485:2016 | 500ml | Chai | 20
219 | Chất hiệu chuẩn cho xét nghiệm huyết học 5 thành phần | Hematology control (5DN) Level 1/2/3 | Thành phần chính: Healthy mammal blood (pig), preservatives and cell stabilizers. Tiêu chuẩn chất lượng ISO 13485:2016 | 3 ml | Tuýp | 3
5. HÓA CHẤT ĐÔNG MÁU
5.1 Máy xét nghiệm đông máu tự động Auto Plus/Auto-S/CA-620
220 | Hoá chất rửa dùng cho máy phân tích đông máu | Cleaning solution | Thành phần chính: Sodium Hypochlorite Tiêu chuẩn chất lượng ISO 13485:2016 | 500ml | Hộp | 15
221 | Thuốc thử xét nghiệm định lượng APTT | APTT Liquid Kit | Thành phần chính: R1: Ellagic Acid 0.3% , BSA 0.1% , 0.2% Sodium Azide , Buffer 3% R2: CaCl2 0.025 M Tiêu chuẩn chất lượng ISO 13485:2016 | 5x5ml + CaCl2: 5x5ml | Hộp | 15
222 | Thuốc thử xét nghiệm định lượng PT | PT Liquid Kit | Thành phần chính: Recombinant hTF, BSA 0.5% CaCI2 0.025 M, Buffers 3%,0.2% Sodium Azide, Stabilizers Tiêu chuẩn chất lượng ISO 13485:2016 | 10x5ml | Hộp | 15
223 | Thuốc thử xét nghiệm định lượng fibrinogen | FIB Liquid Kit | Thành phần chính: R1: Bovine Thrombin (Approximately 100 NIH Units/mi), BSA 0.5%, pH 7.2 ± 0.2 Buffers 5%,0.2% Sodium Azide, Stabilizers R2: Imidazole Buffer Solution (IBS): Imidazole buffer in saline solution, pH 7.2 ± 0.2, with 0.2% Sodium Azide as preservative Tiêu chuẩn chất lượng ISO 13485:2016 | 5x5ml + Buffer: 3x30ml | Hộp | 15
224 | Vật liệu kiểm soát chất lượng xét nghiệm định lượng PT, APTT, TT, FIB | Plasmal control level 1 (NCP) | Vật liệu kiểm soát NCP Tiêu chuẩn chất lượng ISO 13485:2016 | 10x1ml | Hộp | 3
225 | Vật liệu kiểm soát chất lượng xét nghiệm định lượng PT, APTT, TT, FIB mức cao | Plasmal control level 2 (aNCP) | Vật liệu kiểm soát aNCP Tiêu chuẩn chất lượng ISO 13485:2016 | 10x1ml | Hộp | 3
226 | Hoá chất rửa dùng cho máy xét nghiệm | Pro-Clean | Thành phần chính: Sodium hypochlorite < 8.0% Sodium hydrate < 2.0% Tiêu chuẩn chất lượng ISO 13485:2016 | 50ml | lọ | 15
227 | Hoá chất dùng cho máy phân tích đông máu | Special cleaning solution | Thành phần chính: Sodium Hypochlorite Tiêu chuẩn chất lượng ISO 13485:2016 | 500ml | Hộp | 7
228 | Thuốc thử xét nghiệm định lượng D-Dimer | D-Dimer liquid kit | Thành phần chính: Kit thuốc thử gồm các thành phần R1 (chất đệm), R2 (Latex), chất chuẩn và chất kiểm tra mức 1, mức 2. Latex với thành phần kháng thể đơn dòng chuột gồm: Polystyrene latex (nồng độ 12 mmol/L) Natri benzoat (nồng độ 0,01 mmol/L). Tris (nồng độ 30mmol/L).Tiêu chuẩn chất lượng ISO 13485:2016 | 200 test (gồm: R1: 5x4ml R2: 5x4ml Calibrator buffer: 1x4ml Control L1: 1x1ml Control L2: 1x1ml Calibrator: 1x1ml) | Hộp | 2
5,2 Máy đông máu tự động Auto S, CA620
229 | Vật liệu kiểm soát được sử dụng để đánh giá độ chính xác và độ lệch xét nghiệm trong giới hạn bệnh lý | Control Plasma P | - Sử dung để kiểm chuẩn dải bệnh lý cho các xét nghiệm APTT, PT, Fibrinogen, các yếu tố đông máu, các chất ức chế, Plasminogen. - Đóng gói dạng bột đông khô, không chứa chất bảo quản, có nguồn gốc từ người - Độ ổn định sau hoàn nguyên: ≥ 4 giờ khi bảo quản ở +15 tới +25 °C ≥ 4 tuần ờ khi bảo quản ở ≤ -20 °C | 10x1ml/ Hộp | Hộp | 2
230 | Huyết tương kiểm chuẩn cho phạm vi điều trị | Dade Ci-trol 2 | - Sử dung để kiểm chuẩn các xét nghiệm đông máu ở dải điều trị chống đông đường uống mức cao hơn, giá trị được cung cấp cho các xét nghiệm APTT, PT - Đóng gói dạng bột đông khô, có nguồn gốc từ huyết tương người chống đông citrat - Độ ổn định sau hoàn nguyên: ≥ 16 giờ khi bảo quản ở +2 tới +8 °C (đóng nắp lọ) ≥ 8 giờ khi bảo quản ở +15 tới +25 °C (đóng nắp lọ) | 10x1ml/ Hộp | Hộp | 4
231 | Hóa chất rửa trên hệ thống máy đông máu tự động | CA Clean I (GSA-500A) | Sử dụng để rửa kim trên hệ thống máu đông máu tự động - Đóng gói dạng lỏng - Dung dịch có tính kiềm, nồng độ NaClO ≥ 1% - Độ ổn định sau mở nắp: ≥ 1 tháng khi bảo quản ở 2 tới 8 °C | Hộp 1x50ml | Hộp | 15
232 | Hóa chất được dùng để xác định thời gian đông máu | Dade Innovin | Thành phần: Thuốc thử đông khô, kết hợp với yếu tố mô tái tổ hợp ở người và phospholipids tổng hợp (thromboplastin), ion Canxi, phức hợp heparin trung hòa, dung dịch đệm, chất bảo quản (Albumin huyết thanh bò). Đạt ISO 13485 | Hộp 10 x 4ml | Hộp | 10
233 | Hóa chất để xác định thời gian thromboplastin hoạt hóa từng phần | Dade Actin FSL Activated PTT Reagent | Thành phần: Phosphatides từ đậu nành tinh sạch và từ não thỏ trong 1.0 x 10-4M ellagic acid M với chất đệm bổ sung, chất ổn định và chất bảo quản. Đạt ISO 13485 | Hộp 10 x 2ml | Hộp | 5
234 | Hóa chất bổ sung cho các xét nghiệm đông máu | Calcium Chloride Solution | Thành phần: Dung dịch CaCl2 (0.025 mol/L) - Đạt ISO 13485 | Hộp 10x15ml | Hộp | 4
235 | Dung môi pha loãng cho các xét nghiệm đông máu | Dade Owren's Veronal Buffer | Thành phần: Dung dịch đệm Owren's Veronal : 2.84 x 10-2 M sodium barbital in 1.25 x 10-1 M sodium chloride; pH 7.35±0.1 -Đạt ISO 13485 | Hộp 10x15ml | Hộp | 4
236 | Vật liệu kiểm soát được sử dụng để đánh giá độ chính xác và độ lệch xét nghiệm trong giới hạn bình thường | Control Plasma N | Thành phần: thu được từ huyết tương thu thập từ máu của những người hiến máu khỏe mạnh; được ổn định với dung dịch đệm HEPES (12 g/L) và đông khô; không chứa chất bảo quản Đạt ISO 13485 | Hộp 10x1ml | Hộp | 2
6. HÓA CHẤT MÁY SINH HỌC PHÂN TỬ
237 | Kit tách DNA (hạt từ) | Nucleic Acid extraction kit (DNA) | Đóng gói 32 test/hộp Thanh phần gồm: Muối Guanidine, Triton-100, Guanidine Salt Line, H2O, bi từ, Tris, chất chống đông EDTA Proteinase K Proteinase K: 1 × 375 μL Tip Comb: 4 chiếc | 32 test | Hộp | 20
238 | Kít định lượng virut viêm gan B (HBV) | HBV Hepatitis B Virus Quantitative PCR Test Kit | Đóng gói 32 test/hộp Thanh phần gồm: - Chất chuẩn: 04 lọ - Chứng dương cao: 01 lọ - Chứng dương thấp: 01 lọ - Chứng âm: 01 lọ - Cơ chất trộn phản ứng PCR: 01 lọ - Trộn Enzyme: 01 lọ - Chứng nội kiểm: 01 lọ | 32 test | Hộp | 10
239 | Thuốc thử xét nghiệm định lượng vi rút gây ung thư ở người (HPV) | HPV 18 High-risk types with 16/18 Genotyping PCR Test Kit | Xét nghiệm phản ứng chuỗi polymerase (PCR) trong chẩn đoán in vitro để phát hiện định tính 18 Nguy cơ cao Các loại Human Papillomavirus (HPV) và để phân biệt HPV 16, 18 Thành phần chính: - Dung dịch ly giải axit nucleic: 1×1.8 mL - Hỗn hợp phản ứng HPV 18HR 1: 1×1.2 mL - Hỗn hợp phản ứng HPV 18HR 2: 1×70 μL - Kiểm soát dương tính HPV 18HR: 1×100 μL - Kiểm soát âm tính HPV 18HR: 1×100 μL Đạt tiêu chuẩn chất lượng ISO 13485:2016 | 32 test | Hộp | 10
240 | Kít định lượng vi khuẩn lao (TB) | TB Mycobacterium tuberculosis Quantitative PCR Test Kit | Đóng gói 32 test/hộp Thanh phần gồm: - Dung dịch ly giải axit nucleic: 01 lọ - Dung dịch nội chuẩn: 01 lọ - Dung dịch trộn phản ứng: 01 lọ - Dung dịch chuỗi polyme: 01 lọ - Chứng dương: 01 lọ - Chứng âm: 01 lọ | 32 test | Hộp | 3
7. HÓA CHẤT MÁY NƯỚC TIỂU
7.1 Máy xét nghiệm nước tiểu Click-50, Auto-100
241 | Que thử xét nghiệm nước tiểu 11 thông số | Urodip 11P | Thành phần chính: Ascorbic Acid: 2,6-dichloro-phenol-indophenol 0.5mg. Leukocytes: indoxyl ester 1.4mg;diazonium salt 0.7mg. Ketone: sodium nitroprusside 30.0mg. Nitrite: sulfanilamide 0.65mg;N-(naphthyl)-ethylenediammonium dihydrochloride 0.45mg. Urobilinogen: fast blue B salt 1.2mg. Bilirubin: 2,4-dichlorobenzene diazonium 14.3mg. Protein: tetrabromphenol blue 0.36mg. Glucose: glucose oxidase 6.2mg;peroxidase 2.8mg;4-aminoantipyrine 0.08mg. Specific Gravity: bromthymol blue 0.4mg;sodium poly methyl vinyl acetate maleic 16mg. Blood: cumene hydroperoxide 35.2mg;3,3',5,5'-tetramethylbenzidine 2.0mg. pH: bromocresol green 0.2mg; bromxylenol blue 3.3mg. Tiêu chuẩn chất lượng ISO 13485:2016 | Hộp 100 test | Hộp | 150
242 | Hoá chất rửa dùng cho máy phân tích nước tiểu tự động | Urine detergent | Thành phần chính: Sodium hydroxide, surfactant, buffer solution. Tiêu chuẩn chất lượng ISO 13485:2016 | 500 mL | Chai | 10
243 | Vật liệu kiểm soát chất lượng xét nghiệm nước tiểu mức 1 | Urinalysis control level 1 | Dung dịch kiểm tra chất lượng mức 1, đóng gói 8ml dùng cho máy phân tích nước tiểu tự động hoàn toàn. Đạt tiêu chuẩn ISO 13485:2016 | 8ml | Ống | 5
244 | Vật liệu kiểm soát chất lượng xét nghiệm nước tiểu mức 3 | Urinalysis control level 3 | Dung dịch kiểm tra chất lượng mức 3, đóng gói 8ml dùng cho máy phân tích nước tiểu tự động hoàn toàn. Đạt tiêu chuẩn ISO 13485:2016 | 8ml/ống | Ống | 5
245 | Vật liệu kiểm soát chất lượng xét nghiệm nước tiểu mức 2 | Urinalysis control level 2 | Dung dịch kiểm tra chất lượng mức 2, đóng gói 8ml dùng cho máy phân tích nước tiểu tự động hoàn toàn. Đạt tiêu chuẩn ISO 13485:2016 | 8ml | Ống | 5
7.2 Máy xét nghiệm nước tiểu khác
246 | Que thử nước tiểu 10 thông số | Multistix 10SG | Các chỉ số đo: Gluscose, Bilirubin, Ketone, pH, Blood, Protein, Nitrite, Urobilinogen, LeukºCyte, SG. - Dải đo của các chỉ số: Protein: 15-30mg/dL albumin Blood: 0.015-0.062mg/dL hemoglobin LeukoCyte: 5-15 Nitrite: 0.06-0.1mg/dL nitrite ion Glucose: 75-125mg/dL Ketone: 5-10mg/dL acetoacetic acid pH: 4.6- 8.0 SG: 1.001-1.035 Bilirubin: 0.4-0.8mg/dL Urobilinogen: 0.2EU/dL | 100 test/ hộp | Hộp | 50
8. MÁY ĐO ĐƯỜNG HUYẾT
8.1 Máy đo đường huyết Roche Accu-Chek Guide
247 | Test thử đường huyết | SD CodeFree™ Blood Glucose Test Strip | Yêu cầu: Thành phần thuốc thử: hoạt chất (cho 100 que thử). Glucose oxidase (GOD) 300 đơn vị. Potassium ferricyanide 9,0 mg. Vùng đo: 10 600mg/dL (0.6 33.3 mmol/L). Thể tích mẫu: 0.9 µl. Thời gian thử: 5 giây. Tương thích với máy SD CodeFree™ Blood Glucose Test Strip Đạt tiêu chuẩn: ISO 13485 Quy cách: Hộp 50 test + 50 kim chích máu | 50 test/hộp | test | 8000
9. HÓA CHẤT VI SINH.
248 | Bộ nhuộm Gram | MELAB- Color Gram Set (Bộ nhuộm Gram) | Bộ nhuộm Gram dùng để thực hiện xét nghiệm soi nhuộm. Bao gồm 04 dung dịch thuốc nhuộm thành phần là Crystal Violet chai 250ml, Lugol chai 250ml, Decolor (alcohol-acetone) chai 250ml và Safranine chai 250ml. - Bảo quản: Nhiệt độ phòng thí nghiệm (15-25°C) - Đóng gói: Bộ 4 chai x 250ml có vòi bơm tiện dụng - Tiêu chuẩn chất lượng: ISO 9001:2015, ISO 13485:2016 | Bộ 4 chai 250ml | Bộ | 5
249 | Bộ nhuộm Ziehl Neelsen | MELAB - Ziehl Neelsen Set (Bộ nhuộm Ziehl Neelsen) | Bộ nhuộm Ziehl Neelsen dùng để thực hiện xét nghiệm soi nhuộm. Bao gồm 03 dung dịch thuốc nhuộm thành phần là Carbo Fuchsin thể tích 250ml, Alcohol acid (Hydrochloric acid in ethanol) thể tích 250ml và Methylen Blue thể tích 250ml. - Bảo quản: Nhiệt độ phòng thí nghiệm (15-25°C) - Đóng gói: Bộ 3 chai x 250ml có vòi bơm tiện dụng - Tiêu chuẩn chất lượng: ISO 9001:2015, ISO 13485:2016 | Bộ 3 chai 250ml | Bộ | 5
250 | Giemsa 500mL | Giemsa 500mL | Chất thử nhuộm hình thể tế bào và vi khuẩn. Tiêu chuẩn chất lượng ISO9001. | Lọ 500ml | Lọ | 2
251 | Cloramin B | DGC CHLORAMINE B | Thùng phuy nhựa 25kg, Hàm lượng Clo hoạt động: 25-27%, Hàm lượng NaOH dư tối đa 0,8%. Hàm lượng Pb tối đa 0.02%, Hàm lượng As tối đa 0.001 mg/l,Vận chuyển đến tận kho khách hàng trên toàn quốc. | Thùng 25kg | kg | 125
252 | Dầu soi kính | Dầu soi kính | Dầu soi kính hiển vi | Lọ 25ml | ml | 5
253 | Gel bôi trơn | Gel bôi trơn | Dung dịch bôi trơn dụng cụ | Hộp 1 tuýp | Tuýp | 300
254 | Gel siêu âm | Gel siêu âm | Gel sử dụng trong siêu âm, phù hợp với tần số siêu âm đang sử dụng. Không có formaldehyde, vô khuẩn. Gel trong, tan hoàn toàn trong nước. Độ PH trong khoảng 6,5-7,5 | Can 5 lít | Can | 300
255 | Test nhanh vi khuẩn Helicobacter Polyri (test HP dạ dày) | Helicobacter Pylori Test Kit (Urease) | Test nhanh vi khuẩn HP khô dạng giấy bảo quản ở nhiệt độ thường 18-30 độ C, Phát hiện vi khuẩn HP nhanh cho ra kết quả trong vòng 1-3 phút , Độ nhạy ≥ 90% Độ đặc hiệu cao, 100% | 40 test/ hộp | Test | 2500
256 | Xanh Cresyl (Brillant Cresyl Blue) | Xanh Cresyl (Brillant Cresyl Blue) | Dung dịch nhuộm hồng cầu lưới dùng cho xét nghiệm huyết học | Lọ 100ml | Lọ | 3
257 | Xanh methylen | Giemsa’s azur eosin methylene blue solution | Hoá chất nhuộm Giemsa | 500ml/ chai | Chai | 3
258 | Dầu soi kính hiển vi | Immersion oil | Dầu soi kính hiển vi | 500ml/ chai | Chai | 5
10. MÁY XÉT NGHIỆM GIẢI PHẪU BỆNH
259 | Bộ nhuộm EA 50 | Cytopath Papanicolaou EA50 | Dùng trong mô bệnh học Dung dịch hỗn hợp Papanicolaou EA50. Gồm: >= 80% - < 90% ethanol; >= 1% - < 3% acetic acid; >= 1% - < 3% propan-2-ol;>= 1% - < 3% methanol; Light Green, Eosin Y; Phosphotungstic acid; Deionized water. | Chai 1000 ml | Chai | 4
260 | Cassette nhựa dùng trong giải phẫu bệnh | Khuôn đúc có nắp | Kích thước: 40x 28x6,8 mm. Có nắp nhựa, lỗ lớn. | Hộp/500 cái | Cái | 2000
261 | OG 6 | CytoPath Papanicolaou OG6 | Dùng trong mô bệnh học, Dung dịch hỗn hợp Papanicolaou OG6. Gồm: >= 80% - < 90% ethanol; >= 1% - < 3% methanol; >= 1% - < 3% propan-2-ol; Orange G; Phosphotuingstic acid ; Deionized water. | Chai 1000ml | Chai | 4
262 | Eosin | Eosin G o Y 0,5% alcoholic | Dùng trong mô bệnh học Dung dịch hỗn hợp Eosin G or Y, alcoholic 0.5% trên nền cytoplasmic. Gồm Eosin G or Y, >= 70% - < 80% ethanol; ethyl alcohol và >= 0.5% - < 1% acetic acid | Chai 1000ml | Chai | 5
263 | Formaldehyte | Chất cố định tiêu bản Formalin, pha loãng trung tính 10% | - Formol 10% pha sẵn trong dung dịch đệm có pH trung tính 6,8-7.2, sử dụng cho việc cố định bệnh phẩm tươi. - Ổn định với nhiệt độ đông lạnh - Cô đặc giảm không gian lưu trữ - Có công thức AFIP pha sẵn giúp giảm tiếp xúc với formaldehyde | Can 5 lit | Can | 3
264 | Giêm sa mẹ | Giemsa | "Nhuộm Giemsa được sử dụng chủ yếu trong nhuộm máu và phết tế bào tủyxương. Độ pha loãng khuyến nghị 1:10 hoặc 1:15 trong dung dịch đệm Sorensen phosphatepH 6,5-6,8 Methanol:<50% Glycerol: < 25% Ethylene Glycol: < 25%" | 1000ml/ chai | Chai | 6
265 | Hematoxylin | Harris hematoxylin for histology | Dùng nhuộm mô bệnh học, Dung dịch không chứa hydrate chloral. Bao gồm: >= 20% - < 25% ethanediol; >= 3% - < 5% ethanol; >= 1% - < 3% acetic acid; >= 1% - < 3% alluminum sulphate hexadecahydrate; >= 0.1% - < 0.25% methanol. | Chai 1000ml | Chai | 5
266 | Mounting medium | Môi trường gắn lamen | Không chứa Xylol, không chứa toluen và các hydrocacbon thơm khác, Không độc hại, Không bị ảnh hưởng bởi nhiệt, ánh sáng, độ ẩm và tia UV, Không bị oxy hóa, phai màu hoặc ố vàng theo thời gian và không gây hiệu ứng loang màu, Bảo quản không giới hạn các chế phẩm mô học và tế bào học. Chai 500ml | 500 ml/ chai | Chai | 6
267 | Parafin hạt tinh khiết | Diawax | Parafin để xử lý mô và nhúng cho các mẫu mô học, được cấu tạo bởi các hydrocacbon rắn hỗn hợp, Ở dạng giọt màu trắng để dễ dàng phân phối và nấu chảy, Có sẵn ở hai điểm nóng chảy khác nhau: 52-54 ° C và 56-58 ° C để đáp ứng mọi nhu cầu của phòng thí nghiệm, không độc, túi 2kg | 2kg / túi | túi | 5
268 | Toluen (xylen) | Dung dich Xylene | - Ứng dụng: Xylene là tác nhân làm sạch, được dùng để xử lý mô và nhuộm các mẫu mô học và tế bào học. Xylen có khả năng khử parafin và làm sạch sau khi khử nước trong quá trình nhuộm. Xylene có thể được sử dụng với cả bộ xử lý mô mở và đóng. Nó cũng tương thích với quy trình nhuộm thủ công và nhuộm màu tự động - Tính chất vật lý: - Dung dịch lỏng, không màu, mùi Hydrocarbon - Công thức phân tử: 0,740 đến 0,76 ở 15,6 ° C - Điểm sôi và Phạm vi sôi: 137 C - 140 C - Điểm nóng chảy / Điểm đóng băng: -25 C - Điểm chớp cháy: 24 C - Trọng lượng riêng / Mật độ tương đối: 0.865- 0.875 - Tốc độ bay hơi: 0,8 (BuAc = 1) - Độ nhớt: <0,9 mm2 / s - Nhiệt độ tự bốc cháy: 463 C - Thành phần gồm có: - Xylenes (o-, m-, p- isomers): 80-95% - Ethylbenzene: 5-20% - Qui cách: can x 3.8 lít | Can 3,8 lít | Can | 6
11. SINH PHẨM
269 | Test ma tuý 4 chân | Urine Multi-Drug Test Kit | Thành phần chính: Marijuana (THC): 11-nor-Δ9-THC-9-COOH: 50 ng/mL Methamphetamine (MET): d-Methamphetamine: 500 ng/mL Methylenedioxymethamphe tamine amine – ecstasy (MDMA): 3,4-Methylenedioxymethamp hetamine HCl (MDMA): 500 ng/mL Morphine(MOP300): Morphine: 300 ng/mL Tiêu chuẩn chất lượng ISO 13485:2016 | 25 test/ hộp | Test | 2500
270 | Huyết thanh định nhóm máu D/Rh | Ant-D Blend (IgM/IgG) | Dung dịch có chứa nồng độ protein thấp và IgM đơn dòng của người và IgG kháng D. Thuốc thử này sẽ trực tiếp ngưng kết các tế bào Rh D dương tính, bao gồm phần lớn các biến thể (nhưng không phải DVI) và tỷ lệ D yếu (Du) cao. | 10ml | Lọ | 60
271 | Huyết thanh phản ứng chéo nhóm máu | Anti Human Globulin (AHG) Coombs | Huyết thanh phản ứng chéo nhóm máu AHG Tiêu chuẩn chất lượng ISO 13485:2016 | 10ml | Lọ | 5
272 | Huyết thanh định nhóm máu O | Anti AB | Huyết thanh định nhóm máu AB, phương pháp thủ công. Đạt tiêu chuẩn chất lượng ISO 13485:2016. | Hộp 1 lọ 10ml | Hộp | 60
273 | Huyết thanh định nhóm máu A | Anti A (Acid Blue) | Dòng tế bào Anti A BRMA-1 sẽ phát hiện kháng nguyên A. Anti A có màu xanh lam Tiêu chuẩn chất lượng ISO 13485:2016 | 10ml | Lọ | 60
274 | Huyết thanh định nhóm máu B | Anti B (Acid Yellow) | Dòng tế bào Anti B LB-2 sẽ phát hiện kháng nguyên B. Anti có màu vàng Tiêu chuẩn chất lượng ISO 13485:2016 | 10ml | Lọ | 60
275 | Kit thử nhanh phát hiện kháng thể lao (IgG/IgM | Anti-Tuberculosis (TB) Rapid Test Kit | Độ nhạy: 98,09% Độ đặc hiệu: 99,51% Độ chính xác: 99,03% Xét nghiệm miễn dịch kẹp hai vị trí, pha rắn, định tính để phát hiện các kháng thể chống lao trong các mẫu huyết thanh hoặc huyết tương. Màng được phủ trước bằng kháng nguyên tái tổ hợp TB trên vùng vạch thử nghiệm. Tiêu chuẩn chất lượng ISO 13485:2016 | 25 test/ hộp | Test | 300
276 | Test thử HEV | HEV IgM Rapid Test Cassette | Độ nhạy và độ đặc hiệu Độ nhạy tương đối: ≥95% Độ đặc hiệu tương đối: ≥98% | 25 Test / Hộp | Test | 500
277 | Test nhanh chuẩn đoán sốt rét | Malaria P.F/P.V Rapid Test Kit | Độ nhạy: 98.97% Độ đặc hiệu: 99.68% Độ chính xác: 99.41% Hiệu suất lâm sàng tuỳ thuộc vào P.v Độ nhạy: 98.43% Độ đặc hiệu: 99.44% Độ chính xác: 99.08% Xét nghiệm sắc ký miễn dịch dòng chảy phát hiện định tính P.f/P.v mầm bệnh ở máu người. Que thử chứa vạch C làm vạch đối chứng được phủ trước bằng IgY kháng gà đơn dòng, “P.f” vùng (P.falciparum) được phủ trước bằng đơn dòng kháng P.falciparum HRP-2 là dòng thử nghiệm 1 và “P.v vùng (P. vivax) được phủ trước bằng đơn dòng chống P. vivax LDH là dòng thử nghiệm 2 trên bề mặt của tương ứng là màng nitrocellulose. Tiêu chuẩn chất lượng ISO 13485:2016 | 25 test/ hộp | Test | 500
278 | ROTAVIRUSAg(Chẩn đoán bệnh đường ruột) | Rotavirus Rapid Test Kit | Độ nhạy: 99.38% Độ đặc hiệu: 99.33% Độ chính xác: 99.35% Thành phần: Xét nghiệm chứa một dải màng được phủ kháng thể chống vi-rút rota trên vạch thử nghiệm, kháng thể chống chuột của dê trên vạch đối chứng và một miếng thuốc nhuộm chứa vàng keo kết hợp với kháng thể chống vi-rút rota. Tiêu chuẩn chất lượng ISO 13485:2016 | 20 test/ hộp | Test | 800
279 | SYPHYLIS 3.0 ( RPR) | Anti-Syphilis Rapid Test Kit | Độ nhạy 99,13% Độ đặc hiệu 99,17% Khả năng gây nhiễu 98,84% Xét nghiệm phát hiện định tính treponema pallidum, kháng thể trong huyết thanh/huyết tương/máu toàn phần của người. Xét nghiệm miễn dịch tăng cường keo vàng để xác định kháng thể TP (bao gồm IgM, IgG và IgA) trong máu toàn phần, huyết tương hoặc huyết thanh của người. Kháng nguyên TP tái tổ hợp (chứa tp15, tp17, tp45 và tp47) được cố định trong vùng thử nghiệm trên màng nitrocellulose. Kháng nguyên TP tái tổ hợp (chứa tp15, tp17, tp45 và tp47) được kết hợp với keo vàng nhúng trong miếng liên hợp phản ứng với kháng thể TP. Thành phần của chất pha loãng mẫu: KH2PO4 0.0082 g/mL. K2HPO4 0.1344 g/mL. BSA 1%. Proclin300 0.1% Đóng gói 25 test/ hộp Tiêu chuẩn chất lượng ISO 13485:2016 | 25 test/ hộp | Test | 100
280 | Test HBsAg (Test nhanh chẩn đoán viêm gan B) | HBsAg Rapid Test Kit | Độ nhạy: Tổng 99.69% Độ đặc hiệu: Tổng 99.38% Yếu tố gây nhiễu: Tổng 98.46% Xét nghiệm miễn dịch tăng cường keo vàng để xác định kháng nguyên bề mặt HBV (HBsAg) trong máu toàn phần, huyết tương hoặc huyết thanh của người. Kháng thể kháng HBsAg được cố định trong vùng thử nghiệm trên màng nitrocellulose. Mẫu thử phản ứng với chất liên hợp có màu (liên hợp vàng kháng thể anti-HBsAg); Tiêu chuẩn chất lượng ISO 13485:2016 | 25 test/ hộp | Test | 1500
281 | Test HCV (Test nhanh chẩn đoán viêm gan C) | Bioline HCV | Độ nhạy: Tổng 99,26% Độ đặc hiệu: Tổng 99,08% Khả năng gây nhiễu: 99,22% Tiêu chuẩn chất lượng ISO 13485:2016 | 100 test/ hộp | Test | 2000
282 | Test nhanh chẩn đoán HIV | Determine™ HIV – 1/2 | - Độ nhạy 100% , - Độ dặc hiệu ≥ 99,75%, Cho kết quả nhanh trong vòng 15 phút, - Đạt tiêu chuẩn ISO 13485. | Hộp 100 test | Test | 2000
283 | Test nhanh chẩn đoán HIV | Bioline HIV 1/2 3.0 | Thành phần của băng thử: Độ nhạy : ≥99.5% Độ đặc hiệu ≥ 99.0% Tiêu chuẩn chất lượng: ISO 13485 | Hộp 100 test | Test | 2000
284 | Test HBsAg | Bioline HbsAg | Phát hiện định tính kháng nguyên HBsAg trong mẫu huyết thanh, huyết tương người. Độ nhạy: 96,2-100%, Độ đặc hiệu: 97,9-100%. Giới hạn phát hiện 1ng/ml. Các mẫu ly giải máu, mẫu mỡ máu, vàng da không ảnh hưởng đến kết quả xét nghiệm. Không có phản ứng chéo với các mẫu chứa yếu tố dạng thấp, chứa kháng thể kháng HCV, kháng thể kháng HIV và phụ nữ mang thai. | Hộp 30 test | Test | 2000
285 | Kit thử nhan phát hiện kháng thể IgM kháng Enterovirus 71 | Diagnostic Kit for IgM Antibody to Human Enterovirus71 | - Kháng thể EV71 (EV71 antibody): 20 μg/ml; - Kháng nguyên EV71 (EV71 antigen): 0.175 mg/ml; - Kháng thể kháng chuỗi μ-IgM người (Anti-human IgM μ-chain antibody): 1.5 mg/ml; - Kháng thể đa dòng kháng IgG chuột (Anti-mouse polyclonal antibody): 2.0 mg/ml. | 25 Test | Test | 300
286 | Test chẩn đoán cúm A,B | Influenza A/B Rapid test kit | Kết quả lâm sàng cúm A: Độ nhạy: 97,44% Độ đặc hiệu: 99,47% Độ chính xác: 98,87% Kết quả lâm sàng cúm B: Độ nhạy: 96,97% Độ đặc hiệu: 99,21% Độ chính xác: 98,53% Tiêu chuẩn chất lượng ISO 13485:2016 | 25 test/ hộp | Test | 500
287 | Kit thử nhanh phát hiện kháng thể IgM kháng virus viêm gan A | HAV IgG/IgM Rapid Test Cassette | - Độ nhạy tương đối ≥ 95,0% Độ đặc hiệu tương đối là≥ 98% Tiêu chuẩn chất lượng: ISO 13485 | 10 test/ hộp | Test | 300
288 | Kit thử nhanh phát hiện kháng thể kháng virus Dengue | Dengue IgG/IgM Rapid Test Kit | Hiệu suất lâm sàng IgG Độ nhạy: 97.68% Độ đặc hiệu: 99.32% Độ chính xác: 98.49% Hiệu suất lâm sàng IgM Độ nhạy: 96,88% Độ đặc hiệu: 99,07% Độ chính xác: 98,09% Thành phần chính: Xét nghiệm chứa một dải màng được phủ kháng thể IgG kháng sốt xuất huyết và IgM kháng sốt xuất huyết trên vạch thử nghiệm, kháng thể dê kháng chuột trên vạch đối chứng và một miếng đệm liên hợp có chứa keo vàng kết hợp với kháng thể kháng sốt xuất huyết. | 25 test/ hộp | Test | 250
289 | Kit thử nhanh phát hiện kháng nguyên (NS1) virus Dengue | Dengue NS1 Ag Rapid Test Kit | Độ nhạy: 99.04% Độ đặc hiệu: 99.32% Độ chính xác: 99.21% Thành phần chính: Xét nghiệm miễn dịch tăng cường keo vàng để xác định kháng nguyên NS1. Kháng thể kháng kháng nguyên NS1 (đặc hiệu với DEV1 DEV2 DEV3 DEV4) được cố định trong vùng thử nghiệm trên màng nitrocellulose. Kháng thể kháng kháng nguyên NS1 (đặc hiệu với DEV1 DEV2 DEV3 DEV4) được kết hợp với keo vàng nhúng trong miếng liên hợp phản ứng với kháng nguyên NS1 có trong mẫu máu, huyết tương hoặc huyết thanh tạo thành phức hợp liên hợp/kháng thể-kháng nguyên. Đóng gói: 25 xét nghiệm/ hộp: - Khay thử: 25 khay xét nghiệm (1 xét nghiệm/túi x 25 túi) - Đệm: 2 chai lớn - Ống nhỏ giọt: 25 ống nhỏ giọt dùng một lần - Phụ kiện đóng gói: 1 hướng dẫn sử dụng Tiêu chuẩn chất lượng ISO 13485:2016 | 25 test/ hộp | Test | 600
12. HÓA CHẤT KHÁC, MÁY KHÁC.
12.1 Hóa chất khác
290 | Nước cất 2 lần - can 10 lít | Nước cất 2 lần | Chất lỏng | 10 lít/can | Can | 5
291 | Đường glucose | Đường glucose | Đường dạng tinh thể pha uống. Chứa thành phần Glucose tinh khiết | Túi 500gr | Túi | 200
292 | Gel điện tim | Gel điện tim | Gel điện tim phù hợp điện cực máy điện tim, điện não, cho chất lượng hình ảnh siêu âm tuyệt vời, giúp bảo vệ bề mặt đầu dò siêu âm không bị ăn mòn một cách nhanh chóng, không chứa formaldehyde, vô khuẩn, không mẫn cảm da, không gây rát da. | 12 tuýp/ hộp | Tuýp | 1000
12.2 Máy phân tích khí máu Radiometer ABL80 FLEX
293 | Thẻ cảm biến xét nghiệm khí máu | ABL80 SC80 | Thẻ cảm biến xét nghiệm khí máu không bao gồm lactate, 300 test/hộp, sử dụng trong vòng 30 ngày sau khi mở hộp. Thẻ cảm biến tích hợp điện cực tham chiếu, có sẵn kim hút, dây bơm và cảm biến nhiệt độ | 1cassette/box | Hộp | 2
294 | Dung dịch rửa máy khí máu | ABL80 SP80 | Dung dịch rửa dùng cho máy xét nghiệm khí máu. Bao gồm 4 ngăn chứa dung dịch có nồng độ khác nhau của các thông số khí máu, điện giải và chuyển hóa, có tích hợp ngăn chứa dung dịch thải, chip điện tử kiểm soát thời hạn sử dụng | 1pack/box | Hộp | 1
Tổng cộng: 294 khoản